## Muyinga (hidden)
Amélioration des insfrastructes pénitentiares
Devis estimatif semaire
Prison Muyinga
I | DOMAINE DE LOGEMENT DES DETENUES
1.1 | DORTOIRS/CHAMBRES
N° | Désignation | Uté | Qté | PU (Euros) | PT (Euros)
1.1.1 | Réparer la couverture (bouchage des certaines fuites et pose d’une peinture antirouille) | m2 | 0 | 6.5 | 0
1.1.2 | Poser un faux-plafond pour réduire la chaleur intérieure | m2 | 0 | 26 | 0
1.1.3 | Prévoir quelques tôles transparentes pour un éclairage naturel | m2 | 0 | 22.5 | 0
1.1.4 | Repeindre les murs intérieurs | m2 | 0 | 3.5 | 0
1.1.5 | Refaire le béton de forme et la chappe au sol | m2 | 0 | 16.5 | 0
1.1.6 | Refaire l’installation électrique intérieure (cfr domaine fonctionnement prison) | m2 |  |  | 0
1.1.7 | Remplacer les moustiquaires sur toutes les fenêtres | m2 | 0 | 6.5 | 0
| SOUS-TOTAL 1.1 |  |  |  | 0
1.2 | LES COURS EXTERIEURS
N° | Désignation | Uté | Qté | PU (Euros) | PT (Euros)
1.2.1 | Réparation des canalisations abimées | ml | 0 | 8 | 0
1.2.2 | Réparation du pavement devant la chapelle | m2 | 0 | 16.5 | 0
| SOUS-TOTAL 1.2 |  |  |  | 0
1.3 | LES DOUCHES ET TOILETTES
N° | Désignation | Uté | Qté | PU (Euros) | PT (Euros)
1.3.1 | Remplacer toutes les portes abimées des toilettes/douches | m2 | 0 | 82 | 0
1.3.2 | Déboucher les installations d'évacuation des toilettes/douches | FF | 0 | 165 | 0
| SOUS-TOTAL 1.3 |  |  |  | 0
| TOTAL DU DOMAINE I _ LOGEMENT |  |  |  | 0
II | DOMAINE DE SERVICES DESTINES AUX DETENUS
2.1 | LOCAUX DES VISITES
N° | Désignation | Uté | Qté | PU (Euros) | PT (Euros)
2.1.1 | Rafraichir la peinture sur les faces intérieures des murs | m2 | 0 | 3.5 | 0
| SOUS-TOTAL 2.1 |  |  |  | 0
2.2 | LOCAL DE CUISINE
N° | Désignation | Uté | Qté | PU (Euros) | PT (Euros)
2.2.1 | Remplacer toutes les tôles de la couverture du hangar cuisine individuelle situé dans la cour N°01 des femmes. La charpente métallique est récupérable | m2 | 0 | 18.5 | 0
2.2.2 | Construire un hangar abri bois à l'extérieur de la clôture | m2 | 0 | 105.5 | 0
| SOUS-TOTAL 2.2 |  |  |  | 0
2.3 | CENTRE DE SANTE
N° | Désignation | Uté | Qté | PU (Euros) | PT (Euros)
2.3.1 | Re-aménagement des locaux pour augmenter les services du CDS (y compris l'incinérateur) | m2 | 0 | 145 | 0
| SOUS-TOTAL 2.3 |  |  |  | 0
2.4 | CHAPELLE
N° | Désignation | Uté | Qté | PU (Euros) | PT (Euros)
2.4.1 | Réparation de la chappe du pavement sol | m2 | 0 | 16.5 | 0
2.4.2 | Peinture sur face intérieure | m2 | 0 | 3.5 | 0
2.4.3 | Réparation de la couverture (gouttes d'eau) | m2 | 0 | 1.5 | 0
2.4.4 | Réparer l'enduit dans le hall servant de classe devant la chapelle | m2 | 0 | 2.5 | 0
2.4.5 | Réparer une fissure du mur et retouche de la peinture après réparation de fissures ( salle polyvalente) | FF | 0 | 105 | 0
| SOUS-TOTAL 2.4 |  |  |  | 0
2.5 | EDUCATION
N° | Désignation | Uté | Qté | PU (Euros) | PT (Euros)
2.5.1 | Renforcement de la couverture de la salle d'atélier pour les mineurs par une peinture de protection sur les toles | m2 | 0 | 6.5 | 0
| SOUS-TOTAL 2.5 |  |  |  | 0
| TOTAL DU DOMAINE II _ SERVICES DESTINES AUX DETENUES |  |  |  | 0
III | DOMAINE DU FONCTIONNEMENT DE LA PRISON
3.1 | SECURITE DE LA PRISON
N° | Désignation | Uté | Qté | PU (Euros) | PT (Euros)
3.1.1 | Construire deux guérites de gardiennage policier coté sud-Est et Sud-Ouest | Bloc | 0 | 1125 | 0
3.1.2 | Démolir un réservoir coté chambre N°02 qui constitue un escalier de probable évasion | FF | 0 | 85 | 0
3.1.3 | Construire un dortoir des policiers de garde coté Est | m2 | 0 | 285 | 0
3.1.4 | Construire un mur d'enceinte de la prison en moellons , car tous les murs extérieurs des chambres sont en briques facilement défonçables | ml | 0 | 225 | 0
| SOUS-TOTAL 3.1 |  |  |  | 0
3.2 | ADMINISTRATION
N° | Désignation | Uté | Qté | PU (Euros) | PT (Euros)
3.2.1 | Réaménager le local de direction et secretariat | m2 | 0 | 35.5 | 0
3.2.2 | Peinture dans le Hall d'entrée central de la prison | m2 | 0 | 6.5 | 0
| SOUS-TOTAL 3.2 |  |  |  | 0
3.3 | ASSAINISSEMENT ET DRAINAGE
N° | Désignation | Uté | Qté | PU (Euros) | PT (Euros)
3.3.1 | Réparer les caniveaux ouverts et souterrain pour évacuation des eaux de pluie; | ml | 0 | 32.5 | 0
3.3.2 | Réparer les caniveaux/conduites souterrains pour évacuation des eaux usées | ml | 0 | 55.5 | 0
3.3.3 | Construire une grande fosse pour les eaux usées coté femmes | pce | 0 | 17500 | 0
3.3.4 | Construire une fosse pour les eaux usée coté mineurs | pce | 0 | 17500 | 0
3.3.5 | Construire un bassin d’infiltration pour les eaux de pluie coté femmes adultes | pce | 0 | 8500 | 0
3.3.6 | Construire des puisards d'infiltration des eaux sur quelques blocs | pce | 0 | 285 | 0
| SOUS-TOTAL 3.3 |  |  |  | 0
3.4 | EAU POTABLE
N° | Désignation | Uté | Qté | PU (Euros) | PT (Euros)
3.4.1 | Remplacer toute l’installation de distribution eau potable inter bâtiment et interieur des bâtiments | ml | 0 | 12.5 | 0
3.4.2 | Assurer un deuxième raccordement d’eau (une possibilité existe sur site : à contacter la REGIDESO) | ml | 0 | 5.5 | 0
3.4.3 | Construire un réservoir 10 m3de stock d’eau potable côté cour n°01 des femmes adultes ( réservoir en moellons) | pce | 0 | 6500 | 0
3.4.4 | Réservoir existant coté femmes : réparer le branchement pour permettre son nettoyage lors de l’entretien-maintenance | pce | 0 | 55.5 | 0
| SOUS-TOTAL 3.4 |  |  |  | 0
3.5 | COLLECTE DE L'EAU DE PLUIE
N° | Désignation | Uté | Qté | PU (Euros) | PT (Euros)
3.5.1 | Construire des reservoirs de collecte des eaux de pluie pour réutilisation dans les activités de nettoyage des locaux ( reservoirs en plastiques 5m3) | pce | 0 | 2250 | 0 | 1639.3443
| SOUS-TOTAL 3.5 |  |  |  | 0
3.6 | SERVICE D'APPUI
N° | Désignation | Uté | Qté | PU (Euros) | PT (Euros)
3.6.1 | Construire un local de matériel de champ | m2 | 0 | 280 | 0
| SOUS-TOTAL 3.6 |  |  |  | 0
3.7 | ELECTRICITE
N° | Désignation | Uté | Qté | PU (Euros) | PT (Euros)
3.7.1 | Refaire l’installation électrique sécurisé inter bloc sur tout le site selon la norme, l'éclairage des cours et l'intérieur de tous les blocs | FF | 0 | 37000 | 0
| SOUS-TOTAL 3.7 |  |  |  | 0
| TOTAL DU DOMAINE III _ FONCTIONNEMENT DE LA PRISON |  |  |  | 0
| TOTAL GENERAL PRISON MUYINGA |  |  |  | 0

## BPU
PROJET D’APPUI AU SECTEUR DE LA JUSTICE AMELIORATION DU BATI CARCERAL
| BORDEREAU DES PRIX UNITAIRES ( BPU) | Ce Canevas de " BPU " est applicable pour chaque lot
Recommandation: Donner les PU pour tous les postes de cette liste du BPU
0 | TRAVAUX GENERAUX
N° | Désignation | Uté | PPF /PPU | PU Euros (en chiffre) | PU Euros (en lettre)
0.1 | INSTALLATION DE CHANTIER SUR LE SITE
0.1.1 | Installation et repli de chantier | FF | PPF | 0 | Euros
0.1.2 | Panneau de chantier | FF | PPF | 0 | Euros
0.2 | DEMOLITION , DEPOSE ET DECAPAGE |  |  |  | Euros
0.2.1 | Dépose de toiture | m2 | PPU | 0 | Euros
0.2.2 | Démolition de murs en moellons | m3 | PPU | 0 | Euros
0.2.3 | Démolition de murs en briques cuites | m3 | PPU | 0 | Euros
0.2.4 | Démolition de guérite des policiers | FF | PPF | 0 | Euros
0.2.5 | Démolition de tanks de stockage d'eau en plastique | Pce | PPU | 0 | Euros
0.2.6 | Dessouchages des arbres | FF | PPF | 0 | Euros
0.2.7 | Décapage de la terre végétale | m2 | PPU | 0 | Euros
I | DOMAINE DE LOGEMENT DES DETENUES
N° | Désignation | Uté | PPF /PPU | PU Euros (en chiffre) | PU Euros (en lettre)
1.1 | DORTOIRS/CELLULES
1.1.1 | TRAVAUX PREPARATOIRES
1.1.1.1 | Démolition de la chape et béton de forme abimés destinés à être réparer | m² | PPU | 0 | Euros
1.1.1.2 | Préparation des caniveaux destinés à être réparés | ml | PPU | 0 | Euros
1.1.1.3 | Dépose des portes abimées/ou à remplacer | Pces | PPU | 0 | Euros
1.1.1.4 | Dépose des fénêtres abimées/ou à remplacer | Pces | PPU | 0 | Euros
1.1.1.5 | Dépose des tôles abimées destinées à être remplacées | m² | PPU | 0 | Euros
1.1.1.6 | Dépose de faux-plafond abimés | m² | PPU | 0 | Euros
1.1.1.7 | Débouchage des installations d'évacuation des toilettes/douches | FF | PPF | 0 | Euros
1.1.2 | TERRASSEMENTS |  |  |  | Euros
1.1.2.1 | Fouille de fondations | m³ | PPU | 0 | Euros
1.1.2.2 | Remblais de l'espace bâti /ou exploitable | m³ | PPU | 0 | Euros
1.1.3 | BETON NON ARME |  |  |  | Euros
1.1.3.1 | Béton de propreté | m³ | PPU | 0 | Euros
1.1.3.2 | Béton cyclopéen | m³ | PPU | 0 | Euros
1.1.3.3 | Béton pour appui des fenêtres | m³ | PPU | 0 | Euros
1.1.3.4 | Béton de forme sur les passages couverts, trottoirs et caniveaux | m³ | PPU | 0 | Euros
1.1.4 | BETON ARME |  |  |  | Euros
1.1.4.1 | Béton de forme légèrement armé sur le hérisson | m³ | PPU | 0 | Euros
1.1.4.2 | Béton des semelles et fûts des colonnes | m³ | PPU | 0 | Euros
1.1.4.3 | Béton armé de chainage bas horizontaux | m³ | PPU | 0 | Euros
1.1.4.4 | Béton armé de chaînage haut horizontaux | m³ | PPU | 0 | Euros
1.1.4.5 | Béton armé des linteaux partiels | m³ | PPU | 0 | Euros
1.1.4.6 | Béton armé des colonnes /chainages verticaux | m³ | PPU | 0 | Euros
1.1.4.7 | Béton armé pour paillasse de travail , | m³ | PPU | 0 | Euros
1.1.5 | PAVEMENT |  |  |  | Euros
1.1.5.1 | Sable de proprété | m³ | PPU | 0 | Euros
1.1.5.2 | Hérisson de moellons | m³ | PPU | 0 | Euros
1.1.5.3 | Remise en état du herrison existant | m³ | PPU | 0 | Euros
1.1.6 | MACONNERIE |  |  |  | Euros
1.1.6.1 | Maçonnerie de soubassement sous le chainage bas , ép: 40cm | m² | PPU | 0 | Euros
1.1.6.2 | Rehaussement de maçonnerie en briques cuites, ép:30cm | m² | PPU | 0 | Euros
1.1.6.3 | Maçonnerie en briques cuites artisanales, ép: 30cm | m² | PPU | 0 | Euros
1.1.6.4 | Maçonnerie en briques cuites artisanales, ép: 20cm | m² | PPU | 0 | Euros
1.1.6.5 | Maçonnerie en briques cuites artisanales, ép: 10cm | m² | PPU | 0 | Euros
1.1.6.6 | Maçonnerie en briques ajourées (pour les aérations) | m² | PPU | 0 | Euros
1.1.6.7 | Maçonnerie de claustras en ciment | m² | PPU | 0 | Euros
1.1.7 | REVETEMENT DE SOL |  |  |  | Euros
1.1.7.1 | Chape ciment lissée teintée au rouge | m² | PPU | 0 | Euros
1.1.7.2 | Chape ciment lissée de couleur ciment classique | m² | PPU | 0 | Euros
1.1.7.3 | Chape ciment talochée sur passages couverts, trottoirs et caniveaux | m² | PPU | 0 | Euros
1.1.7.4 | Carreaux de sol | m² | PPU | 0 | Euros
1.1.8 | REVETEMENT SUR MURS |  |  |  | Euros
1.1.8.1 | Réparation de fissures apparentes sur le mur | m² | PPU | 0 | Euros
1.1.8.2 | Rejointoyage sur faces des murs | m² | PPU | 0 | Euros
1.1.8.3 | Enduit fines sur faces des murs | m² | PPU | 0 | Euros
1.1.8.4 | Enduit tylorien sur faces des murs | m² | PPU | 0 | Euros
1.1.8.5 | Carreaux de faïence sur façes humides | m² | PPU | 0 | Euros
1.1.8.6 | Plinthe en mortier de ciment | m² | PPU | 0 | Euros
1.1.8.7 | Plinthe en carreaux | m² | PPU | 0 | Euros
1.1.9 | HUISSERIE ET MENUISERIE |  |  |  | Euros
1.1.9.1 | Fenêtres métalliques grillagées avec moustiquaires | m² | PPU | 0 | Euros
1.1.9.2 | Fenêtres métalliques vitrées à ouvrants | m² | PPU | 0 | Euros
1.1.9.3 | Fenêtres métalliques vitrées fixes | m² | PPU | 0 | Euros
1.1.9.4 | Fenêtres à lamelle NACO | m² | PPU | 0 | Euros
1.1.9.5 | Portes métalliques doubles semi-vitrées | m² | PPU | 0 | Euros
1.1.9.6 | Portes métalliques doubles pleines | m² | PPU | 0 | Euros
1.1.9.7 | Portes métalliques simples pleines | m² | PPU | 0 | Euros
1.1.9.8 | Portes métalliques simple semi-vitrées | m² | PPU | 0 | Euros
1.1.9.9 | Portes en contreplaqué à encadrement métalliques | m² | PPU | 0 | Euros
1.1.9.10 | Moustiquaire sur les fenêtres | m² | PPU | 0 | Euros
1.1.10 | FAUX PLAFOND. |  |  |  | Euros
1.1.10.1 | Faux-plafond en multiplex 5mm sur gitage en bois. | m² | PPU | 0 | Euros
1.1.11 | COUVERTURE ET ETANCHEITE DES TOITURES. |  |  |  | Euros
1.1.11.1 | Charpente en madriers de bois | m² | PPU | 0 | Euros
1.1.11.2 | Fermes en tubes creux 60x40x1,5mm | ml | PPU | 0 | Euros
1.1.11.3 | Rampants en tubes 40x40x1,5mm | ml | PPU | 0 | Euros
1.1.11.4 | Pannes en tubes creux 60x40x1,5mm | ml | PPU | 0 | Euros
1.1.11.5 | Pannes en tubes creux 40x40x1,5mm | ml | PPU | 0 | Euros
1.1.11.6 | Poteaux métalliques en tubes doublés pour passage couvert/hangar cuisine | ml | PPU | 0 | Euros
1.1.11.7 | Couverture en tôles BG 28 teintées au rouge | m² | PPU | 0 | Euros
1.1.11.8 | Planches de rive en profil C 150x30x1,5mm | ml | PPU | 0 | Euros
1.1.11.9 | Tôles transparentes pour eclairage naturel | m² | PPU | 0 | Euros
1.1.11.10 | Bouchage des fuites d'eau sur la couverture en tôles | m² | PPU | 0 | Euros
1.1.11.11 | Pose d'une peinture anti-rouille de protection des tôles en début de corrosion | m² | PPU | 0 | Euros
1.1.12 | PEINTURE |  |  |  | Euros
1.1.12.1 | Chaulage sur façes destinées à être peintes | m² | PPU | 0 | Euros
1.1.12.2 | Peinture acrylique de type lessivable sur enduit des murs | m² | PPU | 0 | Euros
1.1.12.3 | Peinture acrylique sur le faux-plafond en multiplex | m² | PPU | 0 | Euros
1.1.12.4 | Peinture glycérophtalique sur les portes métalliques | m² | PPU | 0 | Euros
1.1.12.5 | Peinture glycérophtalique sur les fénêtres métalliques | m² | PPU | 0 | Euros
1.2 | LES COURS EXTERIEURES |  |  |  | Euros
1.2.1 | TRAVAUX PREPARATOIRES |  |  |  | Euros
1.2.1.1 | Démolition de la chape et béton de forme abimés destinés à être réparer | m² | PPU | 0 | Euros
1.2.1.2 | Préparation des caniveaux destinés à être réparés | ml | PPU | 0 | Euros
1.2.1.3 | Dépose des portes abimées/ou à remplacer | Pces | PPU | 0 | Euros
1.2.1.4 | Dépose des fénêtres abimées/ou à remplacer | Pces | PPU | 0 | Euros
1.2.1.5 | Dépose des tôles abimées destiées à être remplacer | m² | PPU | 0 | Euros
1.2.1.6 | Dépose de faux-plafond abimé | m² | PPU | 0 | Euros
1.2.1.7 | Débouchage des installations d'évacuation des toilettes/douches | FF | PPF | 0 | Euros
1.2.2 | TERRASSEMENTS |  |  |  | Euros
1.2.2.1 | Fouille de fondations | m³ | PPU | 0 | Euros
1.2.2.2 | Remblais de l'espace bâti /ou exploitable | m³ | PPU | 0 | Euros
1.2.3 | BETON NON ARME |  |  |  | Euros
1.2.3.1 | Béton de propreté | m³ | PPU | 0 | Euros
1.2.3.2 | Béton cyclopéen | m³ | PPU | 0 | Euros
1.2.3.3 | Béton pour appui des fenêtres | m³ | PPU | 0 | Euros
1.2.3.4 | Béton de forme sur les passages couverts, trottoirs et caniveaux | m³ | PPU | 0 | Euros
1.2.4 | BETON ARME |  |  |  | Euros
1.2.4.1 | Béton de forme légèrement armé sur le hérisson | m³ | PPU | 0 | Euros
1.2.4.2 | Béton des semelles et fûts des colonnes | m³ | PPU | 0 | Euros
1.2.4.3 | Béton armé de chainage bas horizontaux | m³ | PPU | 0 | Euros
1.2.4.4 | Béton armé de chaînage haut horizontaux | m³ | PPU | 0 | Euros
1.2.4.5 | Béton armé des linteaux partiels | m³ | PPU | 0 | Euros
1.2.4.6 | Béton armé des colonnes /chainages verticaux | m³ | PPU | 0 | Euros
1.2.4.7 | Béton armé pour paillasse de travail , | m³ | PPU | 0 | Euros
1.2.5 | PAVEMENT |  |  |  | Euros
1.2.5.1 | sable de proprété | m³ | PPU | 0 | Euros
1.2.5.2 | Hérisson de moellons | m³ | PPU | 0 | Euros
1.2.5.3 | Remise en état du herrison existant | m³ | PPU | 0 | Euros
1.2.6 | MACONNERIE. |  |  |  | Euros
1.2.6.1 | Maçonnerie de soubassement sous le chainage bas , ép: 40cm | m² | PPU | 0 | Euros
1.2.6.2 | Maçonnerie en briques cuites artisanales, ép: 20cm | m² | PPU | 0 | Euros
1.2.6.3 | Maçonnerie en briques cuites artisanales, ép: 10cm | m² | PPU | 0 | Euros
1.2.6.4 | Maconnerie en briques ajourées (pour les aérations) | m² | PPU | 0 | Euros
1.2.6.5 | Maçonnerie de claustras en ciment | m² | PPU | 0 | Euros
1.2.7 | REVETEMENT DE SOL |  |  |  | Euros
1.2.7.1 | Chape ciment lissée teintée au rouge | m² | PPU | 0 | Euros
1.2.7.2 | Chape ciment lissée de couleur ciment classique | m² | PPU | 0 | Euros
1.2.7.3 | Chape ciment talochée sur passages couverts, trottoirs , caniveaux et/ou dans les cours | m² | PPU | 0 | Euros
1.2.7.4 | Carreaux de sol | m² | PPU | 0 | Euros
1.3 | LES DOUCHES ET TOILETTES
1.3.1 | TRAVAUX PREPARATOIRES
1.3.1.1 | Démolition de la chape et béton de forme abimés destinés à être réparer | m² | PPU | 0 | Euros
1.3.1.2 | Préparation des caniveaux destinés à être réparés | ml | PPU | 0 | Euros
1.3.1.3 | Dépose des portes abimées/ou à remplacer | Pces | PPU | 0 | Euros
1.3.1.4 | Dépose des fénêtres abimées/ou à remplacer | Pces | PPU | 0 | Euros
1.3.1.5 | Dépose des tôles abimées destinées à être remplacées | m² | PPU | 0 | Euros
1.3.1.6 | Dépose de faux-plafond abimé | m² | PPU | 0 | Euros
1.3.1.7 | Débouchage des installations d'évacuation des toilettes/douches | FF | PPF | 0 | Euros
1.3.2 | TERRASSEMENTS |  |  |  | Euros
1.3.2.1 | Fouille de fondations | m³ | PPU | 0 | Euros
1.3.2.2 | Remblais de l'espace bâti /ou exploitable | m³ | PPU | 0 | Euros
1.3.3 | BETON NON ARME |  |  |  | Euros
1.3.3.1 | Béton de propreté | m³ | PPU | 0 | Euros
1.3.3.2 | Béton cyclopéen | m³ | PPU | 0 | Euros
1.3.3.3 | Béton pour appui des fenêtres | m³ | PPU | 0 | Euros
1.3.3.4 | Béton de forme sur les passages couverts, trottoirs et caniveaux | m³ | PPU | 0 | Euros
1.3.4 | BETON ARME |  |  |  | Euros
1.3.4.1 | Béton de forme légèrement armé sur le hérisson | m³ | PPU | 0 | Euros
1.3.4.2 | Béton des semelles et fûts des colonnes | m³ | PPU | 0 | Euros
1.3.4.3 | Béton armé de chainage bas horizontaux | m³ | PPU | 0 | Euros
1.3.4.4 | Béton armé de chaînage haut horizontaux | m³ | PPU | 0 | Euros
1.3.4.5 | Béton armé des linteaux partiels | m³ | PPU | 0 | Euros
1.3.4.6 | Béton armé des colonnes /chainages verticaux | m³ | PPU | 0 | Euros
1.3.4.7 | Béton armé pour paillasse de travail , | m³ | PPU | 0 | Euros
1.3.5 | PAVEMENT |  |  |  | Euros
1.3.5.1 | Sable de proprété | m³ | PPU | 0 | Euros
1.3.5.2 | Hérisson de moellons | m³ | PPU | 0 | Euros
1.3.5.3 | Remise en état du herrison existant | m³ | PPU | 0 | Euros
1.3.6 | MACONNERIE. |  |  |  | Euros
1.3.6.1 | Maçonnerie de soubassement sous le chainage bas , ép: 40cm | m² | PPU | 0 | Euros
1.3.6.2 | Maçonnerie en briques cuites artisanales, ép: 20cm | m² | PPU | 0 | Euros
1.3.6.3 | Maçonnerie en briques cuites artisanales, ép: 10cm | m² | PPU | 0 | Euros
1.3.6.4 | Maconnerie en briques ajourées (pour les aérations) | m² | PPU | 0 | Euros
1.3.6.5 | Maçonnerie de claustras en ciment | m² | PPU | 0 | Euros
1.3.7 | REVETEMENT DE SOL |  |  |  | Euros
1.3.7.1 | Chape ciment lissée teintée au rouge | m² | PPU | 0 | Euros
1.3.7.2 | Chape ciment lissée de couleur ciment classique | m² | PPU | 0 | Euros
1.3.7.3 | Chape ciment talochée sur passages couverts, trottoirs et caniveaux | m² | PPU | 0 | Euros
1.3.7.4 | Carreaux de sol | m² | PPU | 0 | Euros
1.3.8 | REVETEMENT SUR MURS |  |  |  | Euros
1.3.8.1 | Réparation de fissures apparentes sur le mur | m² | PPU | 0 | Euros
1.3.8.2 | Rejointoyage sur faces des murs | m² | PPU | 0 | Euros
1.3.8.3 | Enduit fines sur faces des murs | m² | PPU | 0 | Euros
1.3.8.4 | Enduit tylorien sur faces des murs | m² | PPU | 0 | Euros
1.3.8.5 | Carreaux de faïence sur faces humides | m² | PPU | 0 | Euros
1.3.8.6 | Plinthe en mortier de ciment | m² | PPU | 0 | Euros
1.3.8.7 | Plinthe en carreaux | m² | PPU | 0 | Euros
1.3.9 | HUISSERIE ET MENUISERIE. |  |  |  | Euros
1.3.9.1 | Fenêtres métalliques vitrées à ouvrants | m² | PPU | 0 | Euros
1.3.9.2 | Fenêtres métalliques vitrées fixes | m² | PPU | 0 | Euros
1.3.9.3 | Fenêtres à lamelle NACO | m² | PPU | 0 | Euros
1.3.9.4 | Portes métalliques doubles semi-vitrées | m² | PPU | 0 | Euros
1.3.9.5 | Portes métalliques doubles pleines | m² | PPU | 0 | Euros
1.3.9.6 | Portes métalliques simples pleines ; | m² | PPU | 0 | Euros
1.3.9.7 | Portes métalliques simple semi-vitrées ; | m² | PPU | 0 | Euros
1.3.9.8 | Portes en contreplaqué à encadrement métalliques ; | m² | PPU | 0 | Euros
1.3.9.9 | Moustiquaire sur les fenetres | m² | PPU | 0 | Euros
1.3.10 | FAUX PLAFOND. |  |  |  | Euros
1.3.10.1 | Faux-plafond en multiplex 5mm sur gitage en bois. | m² | PPU | 0 | Euros
1.3.11 | COUVERTURE ET ETANCHEITE DES TOITURES. |  |  |  | Euros
1.3.11.1 | Charpente en madriers de bois | m² | PPU | 0 | Euros
1.3.11.2 | Fermes en tubes creux 60x40x1,5mm | ml | PPU | 0 | Euros
1.3.11.3 | Rampants en tubes 40x40x1,5mm | ml | PPU | 0 | Euros
1.3.11.4 | Pannes en tubes creux 60x40x1,5mm | ml | PPU | 0 | Euros
1.3.11.5 | Pannes en tubes creux 40x40x1,5mm | ml | PPU | 0 | Euros
1.3.11.6 | Poteaux métalliques en tubes doublés pour passage couvert/hangar cuisine | ml | PPU | 0 | Euros
1.3.11.7 | Couverture en tôles BG 28 teintées au rouge | m² | PPU | 0 | Euros
1.3.11.8 | Planches de rive en profil C 150x30x1,5mm | ml | PPU | 0 | Euros
1.3.11.9 | Tôles transparentes pour eclairage naturel | m² | PPU | 0 | Euros
1.3.11.10 | Bouchage des fuites d'eau sur la couverture en tôles | m² | PPU | 0 | Euros
1.3.11.11 | Pose d'une peinture anti-rouille de protection des tôles en début de corrosion | m² | PPU | 0 | Euros
1.3.12 | PEINTURE |  |  |  | Euros
1.3.12.1 | Chaulage sur faces destinées à être peintes | m² | PPU | 0 | Euros
1.3.12.2 | Peinture acrylique de type lessivable sur enduit des murs | m² | PPU | 0 | Euros
1.3.12.3 | Peinture acrylique sur le faux-plafond en multiplex | m² | PPU | 0 | Euros
1.3.12.4 | Peinture glycérophtalique sur les portes métalliques | m² | PPU | 0 | Euros
1.3.12.5 | Peinture glycérophtalique sur les fénêtres métalliques | m² | PPU | 0 | Euros
1.3.13 | PLOMBERIE ET SANITAIRE |  |  |  | Euros
1.3.13.1 | WC pour les personnes handicapées | Pces | PPU | 0 | Euros
1.3.13.2 | W.C. type anglais | Pces | PPU | 0 | Euros
1.3.13.3 | W.C. turc | Pces | PPU | 0 | Euros
1.3.13.4 | Urinoirs | Pces | PPU | 0 | Euros
1.3.13.5 | Douche pour les personnes handicapées | pces | PPU | 0 | Euros
1.3.13.6 | Bac douche en carreaux de sol | Pces | PPU | 0 | Euros
1.3.13.7 | Bac à laver maçonné | Pces | PPU | 0 | Euros
1.3.13.8 | Lave-main | Pces | PPU | 0 | Euros
1.3.13.9 | Lavabo moyen | Pces | PPU | 0 | Euros
1.3.13.10 | Evier inoxydable simple cuve | Pces | PPU | 0 | Euros
1.3.13.11 | Tuyauterie de distribution intérieure avec tous les accessoires | ml | PPU | 0 | Euros
1.3.13.12 | Tuyauterie d'évacuation intérieure avec tous les accessoires | ml | PPU | 0 | Euros
II | DOMAINE DE SERVICES DESTINES AUX DETENUS
N° | Désignation | Uté | PPF /PPU | PU Euros (en chiffre) | PU Euros (en lettre)
2.1 | LOCAUX DES VISITES
2.1.1 | TRAVAUX PREPARATOIRES
2.1.1.1 | Démolition de la chape et béton de forme abimés destinés à être réparés | m² | PPU | 0 | Euros
2.1.1.2 | Préparation des caniveaux destinés à être réparés | ml | PPU | 0 | Euros
2.1.1.3 | Dépose des portes abimées/ou à remplacer | Pces | PPU | 0 | Euros
2.1.1.4 | Dépose des fénêtres abimées/ou à remplacer | Pces | PPU | 0 | Euros
2.1.1.5 | Dépose des tôles abimées destinées à être remplacées | m² | PPU | 0 | Euros
2.1.1.6 | Dépose de faux-plafond abimé | m² | PPU | 0 | Euros
2.1.1.7 | Débouchage des installations d'évacuation des toilettes/douches | FF | PPF | 0 | Euros
2.1.2 | TERRASSEMENTS |  |  |  | Euros
2.1.2.1 | Fouille de fondations | m³ | PPU | 0 | Euros
2.1.2.2 | Remblais de l'espace bâti /ou exploitable | m³ | PPU | 0 | Euros
2.1.3 | BETON NON ARME |  |  |  | Euros
2.1.3.1 | Béton de propreté | m³ | PPU | 0 | Euros
2.1.3.2 | Béton cyclopéen | m³ | PPU | 0 | Euros
2.1.3.3 | Béton pour appui des fenêtres | m³ | PPU | 0 | Euros
2.1.3.4 | Béton de forme sur les passages couverts, trottoirs et caniveaux | m³ | PPU | 0 | Euros
2.1.4 | BETON ARME |  |  |  | Euros
2.1.4.1 | Béton de forme légèrement armé sur le hérisson | m³ | PPU | 0 | Euros
2.1.4.2 | Béton des semelles et fûts des colonnes | m³ | PPU | 0 | Euros
2.1.4.3 | Béton armé de chainage bas horizontaux | m³ | PPU | 0 | Euros
2.1.4.4 | Béton armé de chaînage haut horizontaux | m³ | PPU | 0 | Euros
2.1.4.5 | Béton armé des linteaux partiels | m³ | PPU | 0 | Euros
2.1.4.6 | Béton armé des colonnes /chainages verticaux | m³ | PPU | 0 | Euros
2.1.4.7 | Béton armé pour paillasse de travail , | m³ | PPU | 0 | Euros
2.1.5 | PAVEMENT |  |  |  | Euros
2.1.5.1 | Sable de proprété | m³ | PPU | 0 | Euros
2.1.5.2 | Hérisson de moellons | m³ | PPU | 0 | Euros
2.1.5.3 | Remise en état du herrison existant | m³ | PPU | 0 | Euros
2.1.6 | MACONNERIE. |  |  |  | Euros
2.1.6.1 | Maçonnerie de soubassement sous le chainage bas , ép: 40cm | m² | PPU | 0 | Euros
2.1.6.2 | Maçonnerie en briques cuites artisanales, ép: 20cm | m² | PPU | 0 | Euros
2.1.6.3 | Maçonnerie en briques cuites artisanales, ép: 10cm | m² | PPU | 0 | Euros
2.1.6.4 | Maconnerie en briques ajourées (pour les aérations) | m² | PPU | 0 | Euros
2.1.6.5 | Maçonnerie de claustras en ciment | m² | PPU | 0 | Euros
2.1.7 | REVETEMENT DE SOL |  |  |  | Euros
2.1.7.1 | Chape ciment lissée teintée au rouge | m² | PPU | 0 | Euros
2.1.7.2 | Chape ciment lissée de couleur ciment classique | m² | PPU | 0 | Euros
2.1.7.3 | Chape ciment talochée sur passages couverts, trottoirs et caniveaux | m² | PPU | 0 | Euros
2.1.7.4 | Carreaux de sol | m² | PPU | 0 | Euros
2.1.8 | REVETEMENT SUR MURS |  |  |  | Euros
2.1.8.1 | Réparartion de fissure apparente sur le mur | m² | PPU | 0 | Euros
2.1.8.2 | Rejointoyage sur façes des murs | m² | PPU | 0 | Euros
2.1.8.3 | Enduit fines sur façes des murs | m² | PPU | 0 | Euros
2.1.8.4 | Enduit tylorien sur façes des murs | m² | PPU | 0 | Euros
2.1.8.5 | Carreaux de faïence sur façes humides | m² | PPU | 0 | Euros
2.1.8.6 | Plinthe en mortier de ciment | m² | PPU | 0 | Euros
2.1.8.7 | Plinthe en carreaux | m² | PPU | 0 | Euros
2.1.9 | HUISSERIE ET MENUISERIE. |  |  |  | Euros
2.1.9.1 | Fenêtres métalliques vitrées à ouvrants | m² | PPU | 0 | Euros
2.1.9.2 | Fenêtres métalliques vitrées fixes | m² | PPU | 0 | Euros
2.1.9.3 | Fenêtres à lamelle NACO | m² | PPU | 0 | Euros
2.1.9.4 | Portes métalliques doubles semi-vitrées | m² | PPU | 0 | Euros
2.1.9.5 | Portes métalliques doubles pleines | m² | PPU | 0 | Euros
2.1.9.6 | Portes métalliques simples pleines ; | m² | PPU | 0 | Euros
2.1.9.7 | Portes métalliques simple semi-vitrées ; | m² | PPU | 0 | Euros
2.1.9.8 | Portes en contreplaqué à encadrement métalliques ; | m² | PPU | 0 | Euros
2.1.9.9 | Moustiquaire sur les fenetres | m² | PPU | 0 | Euros
2.1.10 | FAUX PLAFOND. |  |  |  | Euros
2.10.1 | Faux-plafond en multiplex 5mm sur gitage en bois. | m² | PPU | 0 | Euros
2.1.11 | COUVERTURE ET ETANCHEITE DES TOITURES. |  |  |  | Euros
2.1.11.1 | Charpente en madriers de bois | m² | PPU | 0 | Euros
2.1.11.2 | Fermes en tubes creux 60x40x1,5mm | ml | PPU | 0 | Euros
2.1.11.3 | Rampants en tubes 40x40x1,5mm | ml | PPU | 0 | Euros
2.1.11.4 | Pannes en tubes creux 60x40x1,5mm | ml | PPU | 0 | Euros
2.1.11.5 | Pannes en tubes creux 40x40x1,5mm | ml | PPU | 0 | Euros
2.1.11.6 | Poteaux métalliques en tubes doublés pour passage couvert/hangar cuisine | ml | PPU | 0 | Euros
2.1.11.7 | Couverture en tôles BG 28 teintées au rouge | m² | PPU | 0 | Euros
2.1.11.8 | Planches de rive en profil C 150x30x1,5mm | ml | PPU | 0 | Euros
2.1.11.9 | Tôles transparentes pour eclairage naturel | m² | PPU | 0 | Euros
2.1.11.10 | Bouchage des fuites d'eau sur la couverture en tôles | m² | PPU | 0 | Euros
2.1.11.11 | Pose d'une peinture anti-rouille de protection des tôles en début de corrosion | m² | PPU | 0 | Euros
2.1.12 | PEINTURE |  |  |  | Euros
2.1.12.1 | Chaulage sur façes destinées à être peintes | m² | PPU | 0 | Euros
2.1.12.2 | Peinture acrylique lesivable sur enduit des murs | m² | PPU | 0 | Euros
2.1.12.3 | Peinture acrylique sur le faux-plafond en multiplex | m² | PPU | 0 | Euros
2.1.12.4 | Peinture glycérophtalique sur les portes métalliques | m² | PPU | 0 | Euros
2.1.12.5 | Peinture glycérophtalique sur les fénêtres métalliques | m² | PPU | 0 | Euros
2.2 | LOCAL DE CUISINE |  |  |  | Euros
2.2.1 | TRAVAUX PREPARATOIRES |  |  |  | Euros
2.2.1.1 | Démolition de la chape et béton de forme abimés destinés à être réparés | m² | PPU | 0 | Euros
2.2.1.2 | Préparation des caniveaux destinés à être réparés | ml | PPU | 0 | Euros
2.2.1.3 | Dépose des portes abimées/ou à remplacer | Pces | PPU | 0 | Euros
2.2.1.4 | Dépose des fénêtres abimées/ou à remplacer | Pces | PPU | 0 | Euros
2.2.1.5 | Dépose des tôles abimées destinées à être remplacées | m² | PPU | 0 | Euros
2.2.1.6 | Dépose de faux-plafond abimé | m² | PPU | 0 | Euros
2.2.1.7 | Débouchage des installations d'évacuation des toilettes/douches | FF | PPF | 0 | Euros
2.2.2 | TERRASSEMENTS |  |  |  | Euros
2.2.2.1 | Fouille de fondations | m³ | PPU | 0 | Euros
2.2.2.2 | Remblais de l'espace bâti /ou exploitable | m³ | PPU | 0 | Euros
2.2.3 | BETON NON ARME |  |  |  | Euros
2.2.3.1 | Béton de propreté | m³ | PPU | 0 | Euros
2.2.3.2 | Béton cyclopéen | m³ | PPU | 0 | Euros
2.2.3.3 | Béton pour appui des fenêtres | m³ | PPU | 0 | Euros
2.2.3.4 | Béton de forme sur les passages couverts, trottoirs et caniveaux | m³ | PPU | 0 | Euros
2.2.4 | BETON ARME |  |  |  | Euros
2.2.4.1 | Béton de forme légèrement armé sur le hérisson | m³ | PPU | 0 | Euros
2.2.4.2 | Béton des semelles et fûts des colonnes | m³ | PPU | 0 | Euros
2.2.4.3 | Béton armé de chainage bas horizontaux | m³ | PPU | 0 | Euros
2.2.4.4 | Béton armé de chaînage haut horizontaux | m³ | PPU | 0 | Euros
2.2.4.5 | Béton armé des linteaux partiels | m³ | PPU | 0 | Euros
2.2.4.6 | Béton armé des colonnes /chainages verticaux | m³ | PPU | 0 | Euros
2.2.4.7 | Béton armé pour paillasse de travail , | m³ | PPU | 0 | Euros
2.2.5 | PAVEMENT |  |  |  | Euros
2.2.5.1 | sable de proprété | m³ | PPU | 0 | Euros
2.2.5.2 | Hérisson de moellons | m³ | PPU | 0 | Euros
2.2.5.3 | Remise en état du herrison existant | m³ | PPU | 0 | Euros
2.2.6 | MACONNERIE. |  |  |  | Euros
2.2.6.1 | Maçonnerie de soubassement sous le chainage bas , ép: 40cm | m² | PPU | 0 | Euros
2.2.6.2 | Maçonnerie en briques cuites artisanales, ép: 30cm | m² | PPU | 0 | Euros
2.2.6.3 | Maçonnerie en briques cuites artisanales, ép: 20cm | m² | PPU | 0 | Euros
2.2.6.4 | Maçonnerie en briques cuites artisanales, ép: 10cm | m² | PPU | 0 | Euros
2.2.6.5 | Maconnerie en briques ajourées (pour les aérations) | m² | PPU | 0 | Euros
2.2.6.6 | Maçonnerie de claustras en ciment | m² | PPU | 0 | Euros
2.2.7 | REVETEMENT DE SOL |  |  |  | Euros
2.2.7.1 | Chape ciment lissée teintée au rouge | m² | PPU | 0 | Euros
2.2.7.2 | Chape ciment lissée de couleur ciment classique | m² | PPU | 0 | Euros
2.2.7.3 | Chape ciment talochée sur passages couverts, trottoirs et caniveaux | m² | PPU | 0 | Euros
2.2.7.4 | Carreaux de sol | m² | PPU | 0 | Euros
2.2.8 | REVETEMENT SUR MURS |  |  |  | Euros
2.2.8.1 | Réparartion de fissure apparente sur le mur | m² | PPU | 0 | Euros
2.2.8.2 | Rejointoyage sur façes des murs | m² | PPU | 0 | Euros
2.2.8.3 | Enduit fines sur façes des murs | m² | PPU | 0 | Euros
2.2.8.4 | Enduit tylorien sur façes des murs | m² | PPU | 0 | Euros
2.2.8.5 | Carreaux de faïence sur façes humides | m² | PPU | 0 | Euros
2.2.8.6 | Plinthe en mortier de ciment | m² | PPU | 0 | Euros
2.2.8.7 | Plinthe en carreaux | m² | PPU | 0 | Euros
2.2.9 | HUISSERIE ET MENUISERIE. |  |  |  | Euros
2.2.9.1 | Fenêtres métalliques grillagées avec moustiquaires | m² | PPU | 0 | Euros
2.2.9.2 | Fenêtres métalliques vitrées à ouvrants | m² | PPU | 0 | Euros
2.2.9.3 | Fenêtres métalliques vitrées fixes | m² | PPU | 0 | Euros
2.2.9.4 | Fenêtres à lamelle NACO | m² | PPU | 0 | Euros
2.2.9.5 | Portes métalliques doubles semi-vitrées | m² | PPU | 0 | Euros
2.2.9.6 | Portes métalliques doubles pleines | m² | PPU | 0 | Euros
2.2.9.7 | Portes métalliques simples pleines ; | m² | PPU | 0 | Euros
2.2.9.8 | Portes métalliques simple semi-vitrées ; | m² | PPU | 0 | Euros
2.2.9.9 | Portes en contreplaqué à encadrement métallique | m² | PPU | 0 | Euros
2.2.9.10 | Moustiquaire sur les fenetres | m² | PPU | 0 | Euros
2.2.10 | FAUX PLAFOND. |  |  |  | Euros
2.2.10.1 | Faux-plafond en multiplex 5mm sur gitage en bois. | m² | PPU | 0 | Euros
2.2.11 | COUVERTURE ET ETANCHEITE DES TOITURES. |  |  |  | Euros
2.2.11.1 | Charpente en madriers de bois | m² | PPU | 0 | Euros
2.2.11.2 | Fermes en tubes creux 60x40x1,5mm | ml | PPU | 0 | Euros
2.2.11.3 | Rampants en tubes 40x40x1,5mm | ml | PPU | 0 | Euros
2.2.11.4 | Pannes en tubes creux 60x40x1,5mm | ml | PPU | 0 | Euros
2.2.11.5 | Pannes en tubes creux 40x40x1,5mm | ml | PPU | 0 | Euros
2.2.11.6 | Poteaux métalliques en tubes doublés pour passage couvert/hangar cuisine | ml | PPU | 0 | Euros
2.2.11.7 | Couverture en tôles BG 28 teintées au rouge | m² | PPU | 0 | Euros
2.2.11.8 | Planches de rive en profil C 150x30x1,5mm | ml | PPU | 0 | Euros
2.2.11.9 | Tôles transparentes pour eclairage naturel | m² | PPU | 0 | Euros
2.2.11.10 | Bouchage des fuites d'eau sur la couverture en tôles | m² | PPU | 0 | Euros
2.2.11.11 | Pose d'une peinture anti-rouille de protection des tôles en début de corrosion | m² | PPU | 0 | Euros
2.2.12 | PEINTURE |  |  |  | Euros
2.2.12.1 | Chaulage sur façes destinées à être peintes | m² | PPU | 0 | Euros
2.2.12.2 | Peinture acrylique de type lessivable sur enduit des murs | m² | PPU | 0 | Euros
2.2.12.3 | Peinture acrylique sur le faux-plafond en multiplex | m² | PPU | 0 | Euros
2.2.12.4 | Peinture glycérophtalique sur les portes métalliques | m² | PPU | 0 | Euros
2.2.12.5 | Peinture glycérophtalique sur les fénêtres métalliques | m² | PPU | 0 | Euros
2.2.13 | HANGAR ABRI FERME POUR LE STOCK DE BOIS |  |  |  | Euros
2.2.13.1 | Pavement classique au sol (hérisson+béton de forme) | m² | PPU | 0 | Euros
2.2.13.2 | Elevation en tubes et treillis | m² | PPU | 0 | Euros
2.2.13.3 | Grandes portes d'accès identique à l'elevation | m² | PPU | 0 | Euros
2.2.13.4 | Toiture métallique (charpente en tubes et tôles BG 28 teintées au rouge) | m² | PPU | 0 | Euros
2.2.13.5 | Trottoirs et caniveaux | m² | PPU | 0 | Euros
2.2.14 | MATERIEL / EQUIPEMENTS DE LA CUISINE |  |  |  | Euros
2.2.14.1 | Fourniture des grandes marmites pour la cuisine collective (stove large size for collective kitchen) | Pces | PPU | 0 | Euros
2.3 | CENTRE DE SANTE |  |  |  | Euros
2.3.1 | TRAVAUX PREPARATOIRES |  |  |  | Euros
2.3.1.1 | Démolition de la chape et béton de forme abimés destinés à être réparés | m² | PPU | 0 | Euros
2.3.1.2 | Préparation des caniveaux destinés à être réparés | ml | PPU | 0 | Euros
2.3.1.3 | Dépose des portes abimées/ou à remplacer | Pces | PPU | 0 | Euros
2.3.1.4 | Dépose des fénêtres abimées/ou à remplacer | Pces | PPU | 0 | Euros
2.3.1.5 | Dépose des tôles abimées destinées à être remplacées | m² | PPU | 0 | Euros
2.3.1.6 | Dépose de faux-plafond abimé | m² | PPU | 0 | Euros
2.3.1.7 | Débouchage des installations d'évacuation des toilettes/douches | FF | PPF | 0 | Euros
2.3.2 | TERRASSEMENTS |  |  |  | Euros
2.3.2.1 | Fouille de fondations | m³ | PPU | 0 | Euros
2.3.2.2 | Remblais de l'espace bâti /ou exploitable | m³ | PPU | 0 | Euros
2.3.3 | BETON NON ARME |  |  |  | Euros
2.3.3.1 | Béton de propreté | m³ | PPU | 0 | Euros
2.3.3.2 | Béton cyclopéen | m³ | PPU | 0 | Euros
2.3.3.3 | Béton pour appui des fenêtres | m³ | PPU | 0 | Euros
2.3.3.4 | Béton de forme sur les passages couverts, trottoirs et caniveaux | m³ | PPU | 0 | Euros
2.3.4 | BETON ARME |  |  |  | Euros
2.3.4.1 | Béton de forme légèrement armé sur le hérisson | m³ | PPU | 0 | Euros
2.3.4.2 | Béton des semelles et fûts des colonnes | m³ | PPU | 0 | Euros
2.3.4.3 | Béton armé de chainage bas horizontaux | m³ | PPU | 0 | Euros
2.3.4.4 | Béton armé de chaînage haut horizontaux | m³ | PPU | 0 | Euros
2.3.4.5 | Béton armé des linteaux partiels | m³ | PPU | 0 | Euros
2.3.4.6 | Béton armé des colonnes /chainages verticaux | m³ | PPU | 0 | Euros
2.3.4.7 | Béton armé pour paillasse de travail , | m³ | PPU | 0 | Euros
2.3.5 | PAVEMENT |  |  |  | Euros
2.3.5.1 | sable de proprété | m³ | PPU | 0 | Euros
2.3.5.2 | Hérisson de moellons | m³ | PPU | 0 | Euros
2.3.5.3 | Remise en état du herrison existant | m³ | PPU | 0 | Euros
2.3.6 | MACONNERIE. |  |  |  | Euros
2.3.6.1 | Maçonnerie de soubassement sous le chainage bas , ép: 40cm | m² | PPU | 0 | Euros
2.3.6.2 | Maçonnerie en briques cuites artisanales, ép: 30cm | m² | PPU | 0 | Euros
2.3.6.3 | Maçonnerie en briques cuites artisanales, ép: 20cm | m² | PPU | 0 | Euros
2.3.6.4 | Maçonnerie en briques cuites artisanales, ép: 10cm | m² | PPU | 0 | Euros
2.3.6.5 | Maconnerie en briques ajourées (pour les aérations) | m² | PPU | 0 | Euros
2.3.6.6 | Maçonnerie de claustras en ciment | m² | PPU | 0 | Euros
2.3.7 | REVETEMENT DE SOL |  |  |  | Euros
2.3.7.1 | Chape ciment lissée teintée au rouge | m² | PPU | 0 | Euros
2.3.7.2 | Chape ciment lissée de couleur ciment classique | m² | PPU | 0 | Euros
2.3.7.3 | Chape ciment talochée sur passages couverts, trottoirs et caniveaux | m² | PPU | 0 | Euros
2.3.7.4 | Carreaux de sol | m² | PPU | 0 | Euros
2.3.8 | REVETEMENT SUR MURS |  |  |  | Euros
2.3.8.1 | Réparartion de fissure apparente sur le mur | m² | PPU | 0 | Euros
2.3.8.2 | Rejointoyage sur façes des murs | m² | PPU | 0 | Euros
2.3.8.3 | Enduit fines sur façes des murs | m² | PPU | 0 | Euros
2.3.8.4 | Enduit tylorien sur façes des murs | m² | PPU | 0 | Euros
2.3.8.5 | Carreaux de faïence sur façes humides | m² | PPU | 0 | Euros
2.3.8.6 | Plinthe en mortier de ciment | m² | PPU | 0 | Euros
2.3.8.7 | Plinthe en carreaux | m² | PPU | 0 | Euros
2.3.9 | HUISSERIE ET MENUISERIE. |  |  |  | Euros
2.3.9.1 | Mur grillagé | m² | PPU | 0 | Euros
2.3.9.2 | Fenêtres métalliques vitrées à ouvrants | m² | PPU | 0 | Euros
2.3.9.3 | Fenêtres métalliques vitrées fixes | m² | PPU | 0 | Euros
2.3.9.4 | Fenêtres à lamelle NACO | m² | PPU | 0 | Euros
2.3.9.5 | Portes métalliques doubles semi-vitrées | m² | PPU | 0 | Euros
2.3.9.6 | Portes métalliques doubles pleines | m² | PPU | 0 | Euros
2.3.9.7 | Portes métalliques simples pleines ; | m² | PPU | 0 | Euros
2.3.9.8 | Portes métalliques simple semi-vitrées ; | m² | PPU | 0 | Euros
2.3.9.9 | Portes métalliques grillagées ; | m² | PPU | 0 | Euros
2.3.9.10 | Portes en contreplaqué à encadrement métalliques ; | m² | PPU | 0 | Euros
2.3.9.11 | Moustiquaire sur les fenetres | m² | PPU | 0 | Euros
2.3.10 | FAUX PLAFOND. |  |  |  | Euros
2.3.10.1 | Faux-plafond en multiplex 5mm sur gitage en bois. | m² | PPU | 0 | Euros
2.3.11 | COUVERTURE ET ETANCHEITE DES TOITURES. |  |  |  | Euros
2.3.11.1 | Charpente en madriers de bois | m² | PPU | 0 | Euros
2.3.11.2 | Fermes en tubes creux 60x40x1,5mm | ml | PPU | 0 | Euros
2.3.11.3 | Rampants en tubes 40x40x1,5mm | ml | PPU | 0 | Euros
2.3.11.4 | Pannes en tubes creux 60x40x1,5mm | ml | PPU | 0 | Euros
2.3.11.5 | Pannes en tubes creux 40x40x1,5mm | ml | PPU | 0 | Euros
2.3.11.6 | Poteaux métalliques en tubes doublés pour passage couvert/hangar cuisine | ml | PPU | 0 | Euros
2.3.11.7 | Couverture en tôles BG 28 teintées au rouge | m² | PPU | 0 | Euros
2.3.11.8 | Planches de rive en profil C 150x30x1,5mm | ml | PPU | 0 | Euros
2.3.11.9 | Tôles transparentes pour eclairage naturel | m² | PPU | 0 | Euros
2.3.11.10 | Bouchage des fuites d'eau sur la couverture en tôles | m² | PPU | 0 | Euros
2.3.11.11 | Pose d'une peinture anti-rouille de protection des tôles en début de corrosion | m² | PPU | 0 | Euros
2.3.12 | PEINTURE |  |  |  | Euros
2.3.12.1 | Chaulage sur façes destinées à être peintes | m² | PPU | 0 | Euros
2.3.12.2 | Peinture acrylique de type lessivable sur enduit des murs | m² | PPU | 0 | Euros
2.3.12.3 | Peinture acrylique sur le faux-plafond en multiplex | m² | PPU | 0 | Euros
2.3.12.4 | Peinture glycérophtalique sur les portes métalliques | m² | PPU | 0 | Euros
2.3.12.5 | Peinture glycérophtalique sur les fénêtres métalliques | m² | PPU | 0 | Euros
2.3.13 | PLOMBERIE ET SANITAIRE |  |  |  | Euros
2.3.13.1 | W.C. type anglais | Pces | PPU | 0 | Euros
2.3.13.2 | W.C. turc | Pces | PPU | 0 | Euros
2.3.13.3 | Urinoirs | Pces | PPU | 0 | Euros
2.3.13.4 | Bac douche en carreaux de sol | Pces | PPU | 0 | Euros
2.3.13.5 | Lave-main | Pces | PPU | 0 | Euros
2.3.13.6 | Lavabo moyen | Pces | PPU | 0 | Euros
2.3.13.7 | Evier inoxydable simple cuve | Pces | PPU | 0 | Euros
2.3.13.8 | Tuyauterie de distribution intérieure avec tous les accessoires | ml | PPU | 0 | Euros
2.3.13.9 | Tuyauterie d'évacuation intérieure avec tous les accessoires | ml | PPU | 0 | Euros
2.3.14 | DECHETERIE DU CDS DE LA PRISON |  |  |  | Euros
2.3.14.1 | Incinérateur type Montfort | Pce | PPU | 0 | Euros
2.3.14.2 | Fosse à Placenta | Pce | PPU | 0 | Euros
2.3.14.3 | Fosse à cendres | Pce | PPU | 0 | Euros
2.3.14.4 | Bac/poubelle de déchets prêts à être incinérés | Pce | PPU | 0 | Euros
2.3.14.5 | Point d’eau | Pce | PPU | 0 | Euros
2.3.14.6 | Couverture de la zone de l’incinérateur en toles BG 28 teintées rouge | m2 | PPU | 0 | Euros
2.3.14.7 | Clôture de la déchèterie | ml | PPU | 0 | Euros
2.4 | CHAPELLE ET SALLE MULTI-SERVICES |  |  |  | Euros
2.4.1 | TRAVAUX PREPARATOIRES |  |  |  | Euros
2.4.1.1 | Démolition de la chape et béton de forme abimés destinés à être réparés | m² | PPU | 0 | Euros
2.4.1.2 | Préparation des caniveaux destinés à être réparés | ml | PPU | 0 | Euros
2.4.1.3 | Dépose des portes abimées/ou à remplacer | Pces | PPU | 0 | Euros
2.4.1.4 | Dépose des fénêtres abimées/ou à remplacer | Pces | PPU | 0 | Euros
2.4.1.5 | Dépose des tôles abimées destinées à être remplacées | m² | PPU | 0 | Euros
2.4.1.6 | Dépose de faux-plafond abimé | m² | PPU | 0 | Euros
2.4.1.7 | Débouchage des installations d'évacuation des toilettes/douches | FF | PPF | 0 | Euros
2.4.2 | TERRASSEMENTS |  |  |  | Euros
2.4.2.1 | Fouille de fondations | m³ | PPU | 0 | Euros
2.4.2.2 | Remblais de l'espace bâti /ou exploitable | m³ | PPU | 0 | Euros
2.4.3 | BETON NON ARME |  |  |  | Euros
2.4.3.1 | Béton de propreté | m³ | PPU | 0 | Euros
2.4.3.2 | Béton cyclopéen | m³ | PPU | 0 | Euros
2.4.3.3 | Béton pour appui des fenêtres | m³ | PPU | 0 | Euros
2.4.3.4 | Béton de forme sur les passages couverts, trottoirs et caniveaux | m³ | PPU | 0 | Euros
2.4.4 | BETON ARME |  |  |  | Euros
2.4.4.1 | Béton de forme légèrement armé sur le hérisson | m³ | PPU | 0 | Euros
2.4.4.2 | Béton des semelles et fûts des colonnes | m³ | PPU | 0 | Euros
2.4.4.3 | Béton armé de chainage bas horizontaux | m³ | PPU | 0 | Euros
2.4.4.4 | Béton armé de chaînage haut horizontaux | m³ | PPU | 0 | Euros
2.4.4.5 | Béton armé des linteaux partiels | m³ | PPU | 0 | Euros
2.4.4.6 | Béton armé des colonnes /chainages verticaux | m³ | PPU | 0 | Euros
2.4.4.7 | Béton armé pour paillasse de travail , | m³ | PPU | 0 | Euros
2.4.5 | PAVEMENT |  |  |  | Euros
2.4.5.1 | sable de proprété | m³ | PPU | 0 | Euros
2.4.5.2 | Hérisson de moellons | m³ | PPU | 0 | Euros
2.4.5.3 | Remise en état du herrison existant | m³ | PPU | 0 | Euros
2.4.6 | MACONNERIE. |  |  |  | Euros
2.4.6.1 | Maçonnerie de soubassement sous le chainage bas , ép: 40cm | m² | PPU | 0 | Euros
2.4.6.2 | Maçonnerie en briques cuites artisanales, ép: 20cm | m² | PPU | 0 | Euros
2.4.6.3 | Maçonnerie en briques cuites artisanales, ép: 10cm | m² | PPU | 0 | Euros
2.4.6.4 | Maconnerie en briques ajourées (pour les aérations) | m² | PPU | 0 | Euros
2.4.6.5 | Maçonnerie de claustras en ciment | m² | PPU | 0 | Euros
2.4.7 | REVETEMENT DE SOL |  |  |  | Euros
2.4.7.1 | Chape ciment lissée teintée au rouge | m² | PPU | 0 | Euros
2.4.7.2 | Chape ciment lissée de couleur ciment classique | m² | PPU | 0 | Euros
2.4.7.3 | Chape ciment talochée sur passages couverts, trottoirs et caniveaux | m² | PPU | 0 | Euros
2.4.7.4 | Carreaux de sol | m² | PPU | 0 | Euros
2.4.8 | REVETEMENT SUR MURS |  |  |  | Euros
2.4.8.1 | Réparartion de fissure apparente sur le mur | m² | PPU | 0 | Euros
2.4.8.2 | Rejointoyage sur façes des murs | m² | PPU | 0 | Euros
2.4.8.3 | Enduit fines sur façes des murs | m² | PPU | 0 | Euros
2.4.8.4 | Enduit tylorien sur façes des murs | m² | PPU | 0 | Euros
2.4.8.5 | Carreaux de faïence sur façes humides | m² | PPU | 0 | Euros
2.4.8.6 | Plinthe en mortier de ciment | m² | PPU | 0 | Euros
2.4.8.7 | Plinthe en carreaux | m² | PPU | 0 | Euros
2.4.9 | HUISSERIE ET MENUISERIE. |  |  |  | Euros
2.4.9.1 | Fenêtres métalliques vitrées à ouvrants | m² | PPU | 0 | Euros
2.4.9.2 | Fenêtres métalliques vitrées fixes | m² | PPU | 0 | Euros
2.4.9.3 | Fenêtres à lamelle NACO | m² | PPU | 0 | Euros
2.4.9.4 | Portes métalliques doubles semi-vitrées | m² | PPU | 0 | Euros
2.4.9.5 | Portes métalliques doubles pleines | m² | PPU | 0 | Euros
2.4.9.6 | Portes métalliques simples pleines ; | m² | PPU | 0 | Euros
2.4.9.7 | Portes métalliques simple semi-vitrées ; | m² | PPU | 0 | Euros
2.4.9.8 | Moustiquaire sur les fenetres | m² | PPU | 0 | Euros
2.4.10 | FAUX PLAFOND. |  |  |  | Euros
2.4.10.1 | Faux-plafond en multiplex 5mm sur gitage en bois. | m² | PPU | 0 | Euros
2.4.11 | COUVERTURE ET ETANCHEITE DES TOITURES. |  |  |  | Euros
2.4.11.1 | Charpente en madriers de bois | m² | PPU | 0 | Euros
2.4.11.2 | Fermes en tubes creux 60x40x1,5mm | ml | PPU | 0 | Euros
2.4.11.3 | Rampants en tubes 40x40x1,5mm | ml | PPU | 0 | Euros
2.4.11.4 | Pannes en tubes creux 60x40x1,5mm | ml | PPU | 0 | Euros
2.4.11.5 | Pannes en tubes creux 40x40x1,5mm | ml | PPU | 0 | Euros
2.4.11.6 | Poteaux métalliques en tubes doublés pour passage couvert/hangar cuisine | ml | PPU | 0 | Euros
2.4.11.7 | Couverture en tôles BG 28 teintées au rouge | m² | PPU | 0 | Euros
2.4.11.8 | Planches de rive en profil C 150x30x1,5mm | ml | PPU | 0 | Euros
2.4.11.9 | Tôles transparentes pour eclairage naturel | m² | PPU | 0 | Euros
2.4.11.10 | Bouchage des fuites d'eau sur la couverture en tôles | m² | PPU | 0 | Euros
2.4.11.11 | Pose d'une peinture anti-rouille de protection des tôles en début de corrosion | m² | PPU | 0 | Euros
2.4.12 | PEINTURE |  |  |  | Euros
2.4.12.1 | Chaulage sur façes destinées à être peintes | m² | PPU | 0 | Euros
2.4.12.2 | Peinture acrylique de type lessivable sur enduit des murs | m² | PPU | 0 | Euros
2.4.12.3 | Peinture acrylique sur le faux-plafond en multiplex | m² | PPU | 0 | Euros
2.4.12.4 | Peinture glycérophtalique sur les portes métalliques | m² | PPU | 0 | Euros
2.4.12.5 | Peinture glycérophtalique sur les fénêtres métalliques | m² | PPU | 0 | Euros
2.5 | EDUCATION |  |  |  | Euros
2.5.1 | TRAVAUX PREPARATOIRES |  |  |  | Euros
2.5.1.1 | Démolition de la chape et béton de forme abimés destinés à être réparés | m² | PPU | 0 | Euros
2.5.1.2 | Préparation des caniveaux destinés à être réparés | ml | PPU | 0 | Euros
2.5.1.3 | Dépose des portes abimées/ou à remplacer | Pces | PPU | 0 | Euros
2.5.1.4 | Dépose des fénêtres abimées/ou à remplacer | Pces | PPU | 0 | Euros
2.5.1.5 | Dépose des tôles abimées destinées à être remplacéesr | m² | PPU | 0 | Euros
2.5.1.6 | Dépose de faux-plafond abimé | m² | PPU | 0 | Euros
2.5.1.7 | Débouchage des installations d'évacuation des toilettes/douches | FF | PPF | 0 | Euros
2.5.2 | TERRASSEMENTS |  |  |  | Euros
2.5.2.1 | Fouille de fondations | m³ | PPU | 0 | Euros
2.5.2.2 | Remblais de l'espace bâti /ou exploitable | m³ | PPU | 0 | Euros
2.5.2.3 | BETON NON ARME |  |  |  | Euros
2.5.2.4 | Béton de propreté | m³ | PPU | 0 | Euros
2.5.2.5 | Béton cyclopéen | m³ | PPU | 0 | Euros
2.5.2.6 | Béton pour appui des fenêtres | m³ | PPU | 0 | Euros
2.5.2.7 | Béton de forme sur les passages couverts, trottoirs et caniveaux | m³ | PPU | 0 | Euros
2.5.3 | BETON ARME |  |  |  | Euros
2.5.3.1 | Béton de forme légèrement armé sur le hérisson | m³ | PPU | 0 | Euros
2.5.3.2 | Béton des semelles et fûts des colonnes | m³ | PPU | 0 | Euros
2.5.3.3 | Béton armé de chainage bas horizontaux | m³ | PPU | 0 | Euros
2.5.3.4 | Béton armé de chaînage haut horizontaux | m³ | PPU | 0 | Euros
2.5.3.5 | Béton armé des linteaux partiels | m³ | PPU | 0 | Euros
2.5.3.6 | Béton armé des colonnes /chainages verticaux | m³ | PPU | 0 | Euros
2.5.3.7 | Béton armé pour paillasse de travail , | m³ | PPU | 0 | Euros
2.5.4 | PAVEMENT |  |  |  | Euros
2.5.4.1 | sable de proprété | m³ | PPU | 0 | Euros
2.5.4.2 | Hérisson de moellons | m³ | PPU | 0 | Euros
2.5.4.3 | Remise en état du herrison existant | m³ | PPU | 0 | Euros
2.5.5 | MACONNERIE. |  |  |  | Euros
2.5.5.1 | Maçonnerie de soubassement sous le chainage bas , ép: 40cm | m² | PPU | 0 | Euros
2.5.5.2 | Maçonnerie en briques cuites artisanales, ép: 30cm | m² | PPU | 0 | Euros
2.5.5.3 | Maçonnerie en briques cuites artisanales, ép: 20cm | m² | PPU | 0 | Euros
2.5.5.4 | Maçonnerie en briques cuites artisanales, ép: 10cm | m² | PPU | 0 | Euros
2.5.5.5 | Maconnerie en briques ajourées (pour les aérations) | m² | PPU | 0 | Euros
2.5.5.6 | Maçonnerie de claustras en ciment | m² | PPU | 0 | Euros
2.5.6 | REVETEMENT DE SOL |  |  |  | Euros
2.5.6.1 | Chape ciment lissée teintée au rouge | m² | PPU | 0 | Euros
2.5.6.2 | Chape ciment lissée de couleur ciment classique | m² | PPU | 0 | Euros
2.5.6.3 | Chape ciment talochée sur passages couverts, trottoirs et caniveaux | m² | PPU | 0 | Euros
2.5.6.4 | Carreaux de sol | m² | PPU | 0 | Euros
2.5.7 | REVETEMENT SUR MURS |  |  |  | Euros
2.5.7.1 | Réparartion de fissure apparente sur le mur | m² | PPU | 0 | Euros
2.5.7.2 | Rejointoyage sur façes des murs | m² | PPU | 0 | Euros
2.5.7.3 | Enduit fines sur façes des murs | m² | PPU | 0 | Euros
2.5.7.4 | Enduit tylorien sur façes des murs | m² | PPU | 0 | Euros
2.5.7.5 | Carreaux de faïence sur façes humides | m² | PPU | 0 | Euros
2.5.7.6 | Plinthe en mortier de ciment | m² | PPU | 0 | Euros
2.5.7.7 | Plinthe en carreaux | m² | PPU | 0 | Euros
2.5.8 | HUISSERIE ET MENUISERIE. |  |  |  | Euros
2.5.8.1 | Fenêtres métalliques vitrées à ouvrants | m² | PPU | 0 | Euros
2.5.8.2 | Fenêtres métalliques vitrées fixes | m² | PPU | 0 | Euros
2.5.8.3 | Fenêtres à lamelle NACO | m² | PPU | 0 | Euros
2.5.8.4 | Portes métalliques doubles semi-vitrées | m² | PPU | 0 | Euros
2.5.8.5 | Portes métalliques doubles pleines | m² | PPU | 0 | Euros
2.5.8.6 | Portes métalliques simples pleines ; | m² | PPU | 0 | Euros
2.5.8.7 | Portes métalliques simple semi-vitrées ; | m² | PPU | 0 | Euros
2.5.8.8 | Moustiquaire sur les fenetres | m² | PPU | 0 | Euros
2.5.9 | FAUX PLAFOND. |  |  |  | Euros
2.5.9.1 | Faux-plafond en multiplex 5mm sur gitage en bois. | m² | PPU | 0 | Euros
2.5.10 | COUVERTURE ET ETANCHEITE DES TOITURES. |  |  |  | Euros
2.5.10.1 | Charpente en madriers de bois | m² | PPU | 0 | Euros
2.5.10.2 | Fermes en tubes creux 60x40x1,5mm | ml | PPU | 0 | Euros
2.5.10.3 | Rampants en tubes 40x40x1,5mm | ml | PPU | 0 | Euros
2.5.10.4 | Pannes en tubes creux 60x40x1,5mm | ml | PPU | 0 | Euros
2.5.10.5 | Pannes en tubes creux 40x40x1,5mm | ml | PPU | 0 | Euros
2.5.10.6 | Poteaux métalliques en tubes doublés pour passage couvert/hangar cuisine | ml | PPU | 0 | Euros
2.5.10.7 | Couverture en tôles BG 28 teintées au rouge | m² | PPU | 0 | Euros
2.5.10.8 | Planches de rive en profil C 150x30x1,5mm | ml | PPU | 0 | Euros
2.5.10.9 | Tôles transparentes pour eclairage naturel | m² | PPU | 0 | Euros
2.5.10.10 | Bouchage des fuites d'eau sur la couverture en tôles | m² | PPU | 0 | Euros
2.5.10.11 | Pose d'une peinture anti-rouille de protection des tôles en début de corrosion | m² | PPU | 0 | Euros
2.5.11 | PEINTURE |  |  |  | Euros
2.5.11.1 | Chaulage sur façes destinées à être peintes | m² | PPU | 0 | Euros
2.5.11.2 | Peinture acrylique de type lessivable sur enduit des murs | m² | PPU | 0 | Euros
2.5.11.3 | Peinture acrylique sur le faux-plafond en multiplex | m² | PPU | 0 | Euros
2.5.11.4 | Peinture glycérophtalique sur les portes métalliques | m² | PPU | 0 | Euros
2.5.11.5 | Peinture glycérophtalique sur les fénêtres métalliques | m² | PPU | 0 | Euros
2.6 | ACTIVITES PHYSIQUES RECREATIVES |  |  |  | Euros
2.6.1 | Démolution des ouvrages existants dans l'espace | FF | PPU | 0 | Euros
2.6.2 | Terrassement de plate forme du terrain | m3 | PPU | 0 | Euros
2.6.3 | Démolution du béton de forme abimé | m3 | PPU | 0 | Euros
2.6.4 | Béton de forme de sol | m3 | PPU | 0 | Euros
2.6.5 | Clôture de protection en tubes et treillis métalliques | m2 | PPU | 0 | Euros
2.6.6 | Clôture de protection en maçonnerie de moellons, épaisseru 40cm et hauteur 4m | ml | PPU | 0 | Euros
2.6.7 | Porte d'entrée dans l'espace aménagé | m2 | PPU | 0 | Euros
2.6.8 | Aménagement des toilettes pour l'espace de jeux (unité complète : travaux et installation) | Pces | PPU | 0 | Euros
III | DOMAINE DU FONCTIONNEMENT DE LA PRISON
N° | Désignation | Uté | PPF /PPU | PU Euros (en chiffre) | PU Euros (en lettre)
3.1 | SECURITE DE LA PRISON
3.1.1 | Guérite pour policiers pour gardiennage
3.1.1.1 | Construction d'une guérite complète sur structure métallique | Bloc | PPU | 0 | Euros
3.1.2 | Clôture d'enceinte pour la prison |  |  |  | Euros
3.1.2.1 | Excavation des fouilles des fondations | m³ | PPU | 0 | Euros
3.1.2.2 | Béton cyclopéen en sol | m³ | PPU | 0 | Euros
3.1.2.3 | Maçonnerie de soubassement en moellons | m³ | PPU | 0 | Euros
3.1.2.4 | Maçonnerie du mur en élévation en moellons | m³ | PPU | 0 | Euros
3.1.2.5 | Portails d'entrée | m2 | PPU | 0 | Euros
3.1.3 | Dortoir des policiers de garde |  |  |  | Euros
3.1.3.1 | TERRASSEMENTS |  |  |  | Euros
3.1.3.1.1 | Fouille de fondations | m³ | PPU | 0 | Euros
3.1.3.1.2 | Remblais de l'espace bâti /ou espace exploitable | m³ | PPU | 0 | Euros
3.1.3.2 | BETON NON ARME |  |  |  | Euros
3.1.3.2.1 | Béton de propreté | m³ | PPU | 0 | Euros
3.1.3.2.2 | Béton cyclopéen | m³ | PPU | 0 | Euros
3.1.3.2.3 | Béton pour appui des fenêtres | m³ | PPU | 0 | Euros
3.1.3.2.4 | Béton de forme sur les passages couverts, trottoirs et caniveaux | m³ | PPU | 0 | Euros
3.1.3.3 | BETON ARME |  |  |  | Euros
3.1.3.3.1 | Béton de forme légèrement armé sur le hérisson | m³ | PPU | 0 | Euros
3.1.3.3.2 | Béton des semelles et fûts des colonnes | m³ | PPU | 0 | Euros
3.1.3.3.3 | Béton armé de chainage bas horizontaux | m³ | PPU | 0 | Euros
3.1.3.3.4 | Béton armé de chaînage haut horizontaux | m³ | PPU | 0 | Euros
3.1.3.3.5 | Béton armé des linteaux partiels | m³ | PPU | 0 | Euros
3.1.3.3.6 | Béton armé des colonnes /chainages verticaux | m³ | PPU | 0 | Euros
3.1.3.3.7 | Béton armé pour paillasse de travail , | m³ | PPU | 0 | Euros
3.1.3.4 | PAVEMENT |  |  |  | Euros
3.1.3.4.1 | sable de proprété | m³ | PPU | 0 | Euros
3.1.3.4.2 | Hérisson de moellons | m³ | PPU | 0 | Euros
3.1.3.4.3 | Remise en état du herrison existant | m³ | PPU | 0 | Euros
3.1.3.5 | MACONNERIE. |  |  |  | Euros
3.1.3.5.1 | Maçonnerie de soubassement sous le chainage bas , ép: 40cm | m² | PPU | 0 | Euros
3.1.3.5.2 | Maçonnerie en briques cuites artisanales, ép: 20cm | m² | PPU | 0 | Euros
3.1.3.5.3 | Maçonnerie en briques cuites artisanales, ép: 10cm | m² | PPU | 0 | Euros
3.1.3.5.4 | Maconnerie en briques ajourées (pour les aérations) | m² | PPU | 0 | Euros
3.1.3.5.5 | Maçonnerie de claustras en ciment | m² | PPU | 0 | Euros
3.1.3.6 | REVETEMENT DE SOL |  |  |  | Euros
3.1.3.6.1 | Chape ciment lissée teintée au rouge | m² | PPU | 0 | Euros
3.1.3.6.2 | Chape ciment lissée de couleur ciment classique | m² | PPU | 0 | Euros
3.1.3.6.3 | Chape ciment talochée sur passages couverts, trottoirs et caniveaux | m² | PPU | 0 | Euros
3.1.3.6.4 | Carreaux de sol | m² | PPU | 0 | Euros
3.1.3.7 | REVETEMENT SUR MURS |  |  |  | Euros
3.1.3.7.1 | Réparation de fissure apparente sur le mur | m² | PPU | 0 | Euros
3.1.3.7.2 | Rejointoyage sur façes des murs | m² | PPU | 0 | Euros
3.1.3.7.3 | Enduit fines sur façes des murs | m² | PPU | 0 | Euros
3.1.3.7.4 | Enduit tylorien sur façes des murs | m² | PPU | 0 | Euros
3.1.3.7.5 | Carreaux de faïence sur façes humides | m² | PPU | 0 | Euros
3.1.3.7.6 | Plinthe en mortier de ciment | m² | PPU | 0 | Euros
3.1.3.7.7 | Plinthe en carreaux | m² | PPU | 0 | Euros
3.1.3.8 | HUISSERIE ET MENUISERIE. |  |  |  | Euros
3.1.3.8.1 | Fenêtres métalliques vitrées à ouvrants | m² | PPU | 0 | Euros
3.1.3.8.2 | Fenêtres métalliques vitrées fixes | m² | PPU | 0 | Euros
3.1.3.8.3 | Fenêtres à lamelle NACO | m² | PPU | 0 | Euros
3.1.3.8.4 | Portes métalliques doubles semi-vitrées | m² | PPU | 0 | Euros
3.1.3.8.5 | Portes métalliques doubles pleines | m² | PPU | 0 | Euros
3.1.3.8.6 | Portes métalliques simples pleines ; | m² | PPU | 0 | Euros
3.1.3.8.7 | Portes métalliques simple semi-vitrées ; | m² | PPU | 0 | Euros
3.1.3.8.8 | Portes en contreplaqué à encadrement métalliques ; | m² | PPU | 0 | Euros
3.1.3.8.9 | Moustiquaire sur les fenetres | m² | PPU | 0 | Euros
3.1.3.9 | FAUX PLAFOND. |  |  |  | Euros
3.1.3.9.1 | Faux-plafond en multiplex 5mm sur gitage en bois. | m² | PPU | 0 | Euros
3.1.3.10 | COUVERTURE ET ETANCHEITE DES TOITURES. |  |  |  | Euros
3.1.3.10.1 | Charpente en madriers de bois | m² | PPU | 0 | Euros
3.1.3.10.2 | Fermes en tubes creux 60x40x1,5mm | ml | PPU | 0 | Euros
3.1.3.10.3 | Rampants en tubes 40x40x1,5mm | ml | PPU | 0 | Euros
3.1.3.10.4 | Pannes en tubes creux 60x40x1,5mm | ml | PPU | 0 | Euros
3.1.3.10.5 | Pannes en tubes creux 40x40x1,5mm | ml | PPU | 0 | Euros
3.1.3.10.6 | Poteaux métalliques en tubes doublés pour passage couvert/hangar cuisine | ml | PPU | 0 | Euros
3.1.3.10.7 | Couverture en tôles BG 28 teintées au rouge | m² | PPU | 0 | Euros
3.1.3.10.8 | Planches de rive en profil C 150x30x1,5mm | ml | PPU | 0 | Euros
3.1.3.10.9 | Tôles transparentes pour eclairage naturel | m² | PPU | 0 | Euros
3.1.3.10.10 | Bouchage des fuites d'eau sur la couverture en tôles | m² | PPU | 0 | Euros
3.1.3.10.11 | Pose d'une peinture anti-rouille de protection des tôles en début de corrosion | m² | PPU | 0 | Euros
3.1.3.11 | PEINTURE |  |  |  | Euros
3.1.3.11.1 | Chaulage sur faces destinées à être peintes | m² | PPU | 0 | Euros
3.1.3.11.2 | Peinture acrylique de type lessivable sur enduit des murs | m² | PPU | 0 | Euros
3.1.3.11.3 | Peinture acrylique sur le faux-plafond en multiplex | m² | PPU | 0 | Euros
3.1.3.11.4 | Peinture glycérophtalique sur les portes métalliques | m² | PPU | 0 | Euros
3.1.3.11.5 | Peinture glycérophtalique sur les fénêtres métalliques | m² | PPU | 0 | Euros
3.1.3.12 | PLOMBERIE ET SANITAIRE |  |  |  | Euros
3.1.3.12.1 | W.C. type anglais | Pces | PPU | 0 | Euros
3.1.3.12.2 | W.C. turc | Pces | PPU | 0 | Euros
3.1.3.12.3 | Urinoirs | Pces | PPU | 0 | Euros
3.1.3.12.4 | Bac douche en carreaux de sol | Pces | PPU | 0 | Euros
3.1.3.12.5 | Bac à laver maçonné maçonné | Pces | PPU | 0 | Euros
3.1.3.12.6 | Lave-main | Pces | PPU | 0 | Euros
3.1.3.12.7 | Lavabo moyen | Pces | PPU | 0 | Euros
3.1.3.12.8 | Evier inoxydable simple cuve | Pces | PPU | 0 | Euros
3.1.3.12.9 | Tuyauterie de distribution intérieure avec tous les accessoires | ml | PPU | 0 | Euros
3.1.3.12.10 | Tuyauterie d'évacuation intérieure avec tous les accessoires | ml | PPU | 0 | Euros
3.2 | ADMINISTRATION |  |  |  | Euros
3.2.0 | Construction/extension de locaux administratifs | m² | PPU | 0 | Euros
3.2.1 | HUISSERIE ET MENUISERIE. |  |  |  | Euros
3.2.1.1 | Renforcer les fenêtres des bureaux administratifs pour sécurité du staff : pose des grillages, pose des ouvrants à la place des système NACO | m² | PPU | 0 | Euros
3.2.1.2 | Fenêtres métalliques vitrées à ouvrants | m² | PPU | 0 | Euros
3.2.1.3 | Fenêtres métalliques vitrées fixes | m² | PPU | 0 | Euros
3.2.1.4 | Fenêtres à lamelle NACO | m² | PPU | 0 | Euros
3.2.1.5 | Portes métalliques doubles semi-vitrées | m² | PPU | 0 | Euros
3.2.1.6 | Portes métalliques doubles pleines | m² | PPU | 0 | Euros
3.2.1.7 | Portes métalliques simples pleines ; | m² | PPU | 0 | Euros
3.2.1.8 | Portes métalliques simple semi-vitrées ; | m² | PPU | 0 | Euros
3.2.1.9 | Portes en contreplaqué à encadrement métalliques ; | m² | PPU | 0 | Euros
3.2.1.10 | Moustiquaire sur les fenetres | m² | PPU | 0 | Euros
3.2.2 | FAUX PLAFOND. |  |  |  | Euros
3.2.2.1 | Faux-plafond en multiplex 5mm sur gitage en bois. | m² | PPU | 0 | Euros
3.2.3 | COUVERTURE ET ETANCHEITE DES TOITURES. |  |  |  | Euros
3.2.3.1 | Charpente en madriers de bois | m² | PPU | 0 | Euros
3.2.3.2 | Fermes en tubes creux 60x40x1,5mm | ml | PPU | 0 | Euros
3.2.3.3 | Rampants en tubes 40x40x1,5mm | ml | PPU | 0 | Euros
3.2.3.4 | Pannes en tubes creux 60x40x1,5mm | ml | PPU | 0 | Euros
3.2.3.5 | Pannes en tubes creux 40x40x1,5mm | ml | PPU | 0 | Euros
3.2.3.6 | Poteaux métalliques en tubes doublés pour passage couvert/hangar cuisine | ml | PPU | 0 | Euros
3.2.3.7 | Couverture en tôles BG 28 teintées au rouge | m² | PPU | 0 | Euros
3.2.3.8 | Planches de rive en profil C 150x30x1,5mm | ml | PPU | 0 | Euros
3.2.3.9 | Tôles transparentes pour eclairage naturel | m² | PPU | 0 | Euros
3.2.3.10 | Bouchage des fuites d'eau sur la couverture en tôles | m² | PPU | 0 | Euros
3.2.3.11 | Pose d'une peinture anti-rouille de protection des tôles en début de corrosion | m² | PPU | 0 | Euros
3.2.4 | PEINTURE |  |  |  | Euros
3.2.4.1 | Chaulage sur façes destinées à être peintes | m² | PPU | 0 | Euros
3.2.4.2 | Peinture acrylique de type lessivable sur enduit des murs | m² | PPU | 0 | Euros
3.2.4.3 | Peinture acrylique sur le faux-plafond en multiplex | m² | PPU | 0 | Euros
3.2.4.4 | Peinture glycérophtalique sur les portes métalliques | m² | PPU | 0 | Euros
3.2.4.5 | Peinture glycérophtalique sur les fénêtres métalliques | m² | PPU | 0 | Euros
3.2.5 | PLOMBERIE ET SANITAIRE |  |  |  | Euros
3.2.5.1 | W.C. type anglais | Pces | PPU | 0 | Euros
3.2.5.2 | W.C. turc | Pces | PPU | 0 | Euros
3.2.5.3 | Urinoirs | Pces | PPU | 0 | Euros
3.2.5.4 | Bac douche en carreaux de sol | Pces | PPU | 0 | Euros
3.2.5.5 | Lave-main | Pces | PPU | 0 | Euros
3.2.5.6 | Lavabo moyen | Pces | PPU | 0 | Euros
3.2.5.7 | Evier inoxydable simple cuve | Pces | PPU | 0 | Euros
3.2.5.8 | Tuyauterie de distribution intérieure avec tous les accessoires | ml | PPU | 0 | Euros
3.2.5.9 | Tuyauterie d'évacuation intérieure avec tous les accessoires | ml | PPU | 0 | Euros
3.3 | GESTION DES EAUX USEES ET EAUX VANNES |  |  |  | Euros
3.3.1 | Séparer les eaux usées et vannes dans les conduits sous les ouvrages sous-terrains | FF | PPF | 0 | Euros
3.3.2 | Tuyauterie d'évaction des eaux usées PVC 200 PN 10 | ml | PPU | 0 | Euros
3.3.3 | Tuyauterie d'évaction des eaux vannes PVC 250 PN10 | ml | PPU | 0 | Euros
3.3.4 | Chambres de visite /regards | Pces | PPU | 0 | Euros
3.3.5 | Fosse septique classique : L 300xlarg 100xH 120 | Pces | PPU | 0 | Euros
3.3.6 | Fosse septique totalement en mur voile/béton banché : L 1500xlarg 300xH 250 | Pces | PPU | 0 | Euros
3.3.7 | Fosse septique totalement en mur voile/béton banché : L 900xlarg 300xH 250 | Pces | PPU | 0 | Euros
3.3.8 | Fosse septique totalement en mur voile/béton banché : L 750xlarg 300xH 250 | Pces | PPU | 0 | Euros
3.3.9 | Puits perdus Prof 10m | pces | PPU | 0 | Euros
3.3.10 | Bac dégraisseur sur le conduit des eaux en provenance de cuisine (totalement en mur voile) | Pces | PPU | 0 | Euros
3.4 | EAU POTABLE |  |  |  | Euros
3.4.1 | Raccordement du site par la REGIDESO | FF | PPF | 0 | Euros
3.4.2 | Tuyauterie de distribution eau potable | ml | PPU | 0 | Euros
3.4.3 | Reservoir de stockage 10m3 en plastique | pce | PPU | 0 | Euros
3.4.4 | Reservoir de stockage 5m3 en plastique | pce | PPU | 0 | Euros
3.4.5 | Points d'eau au niveau des cours | pce | PPU | 0 | Euros
3.5 | GESTION DE L'EAU DE PLUIE |  |  |  | Euros
3.5.1 | Caniveaux ouverts | ml | PPU | 0 | Euros
3.5.2 | Caniveaux couverts /souterrains | ml | PPU | 0 | Euros
3.5.3 | Regards de visites/ dissipation | pces | PPU | 0 | Euros
3.5.4 | Puisards d'infirltration des eaux | pces | PPU | 0 | Euros
3.5.5 | Bassin d'infiltration des eaux L 1300xlarg 600 | pces | PPU | 0 | Euros
3.5.6 | Bassin d'infiltration des eaux L 2400xlarg 600 | pces | PPU | 0 | Euros
3.5.7 | Reservoirs de collecte des eaux pluviales: capacité 5m3 en plastiques | Pces | PPU | 0 | Euros
3.6 | SERVICE D'APPUI |  |  |  | Euros
3.6.1 | TERRASSEMENTS |  |  |  | Euros
3.6.1.1 | Fouille de fondations | m³ | PPU | 0 | Euros
3.6.1.2 | Remblais de l'espace bâti /ou espace exploitable | m³ | PPU | 0 | Euros
3.6.2 | BETON NON ARME |  |  |  | Euros
3.6.2.1 | Béton de propreté | m³ | PPU | 0 | Euros
3.6.2.2 | Béton cyclopéen | m³ | PPU | 0 | Euros
3.6.2.3 | Béton pour appui des fenêtres | m³ | PPU | 0 | Euros
3.6.2.4 | Béton de forme sur les passages couverts, trottoirs et caniveaux | m³ | PPU | 0 | Euros
3.6.3 | BETON ARME |  |  |  | Euros
3.6.3.1 | Béton de forme légèrement armé sur le hérisson | m³ | PPU | 0 | Euros
3.6.3.2 | Béton des semelles et fûts des colonnes | m³ | PPU | 0 | Euros
3.6.3.3 | Béton armé de chainage bas horizontaux | m³ | PPU | 0 | Euros
3.6.3.4 | Béton armé de chaînage haut horizontaux | m³ | PPU | 0 | Euros
3.6.3.5 | Béton armé des linteaux partiels | m³ | PPU | 0 | Euros
3.6.3.6 | Béton armé des colonnes /chainages verticaux | m³ | PPU | 0 | Euros
3.6.3.7 | Béton armé pour paillasse de travail , | m³ | PPU | 0 | Euros
3.6.4 | PAVEMENT |  |  |  | Euros
3.6.4.1 | sable de proprété | m³ | PPU | 0 | Euros
3.6.4.2 | Hérisson de moellons | m³ | PPU | 0 | Euros
3.6.4.3 | Remise en état du herrison existant | m³ | PPU | 0 | Euros
3.6.5 | MACONNERIE. |  |  |  | Euros
3.6.5.1 | Maçonnerie de soubassement sous le chainage bas , ép: 40cm | m² | PPU | 0 | Euros
3.6.5.2 | Maçonnerie en briques cuites artisanales, ép: 30cm | m² | PPU | 0 | Euros
3.6.5.3 | Maçonnerie en briques cuites artisanales, ép: 20cm | m² | PPU | 0 | Euros
3.6.5.4 | Maçonnerie en briques cuites artisanales, ép: 10cm | m² | PPU | 0 | Euros
3.6.5.5 | Maconnerie en briques ajourées (pour les aérations) | m² | PPU | 0 | Euros
3.6.5.6 | Maçonnerie de claustras en ciment | m² | PPU | 0 | Euros
3.6.6 | REVETEMENT DE SOL |  |  |  | Euros
3.6.6.1 | Chape ciment lissée teintée au rouge | m² | PPU | 0 | Euros
3.6.6.2 | Chape ciment lissée de couleur ciment classique | m² | PPU | 0 | Euros
3.6.6.3 | Chape ciment talochée sur passages couverts, trottoirs et caniveaux | m² | PPU | 0 | Euros
3.6.6.4 | Carreaux de sol | m² | PPU | 0 | Euros
3.6.7 | REVETEMENT SUR MURS |  |  |  | Euros
3.6.7.1 | Réparation de fissure apparente sur le mur | m² | PPU | 0 | Euros
3.6.7.2 | Rejointoyage sur façes des murs | m² | PPU | 0 | Euros
3.6.7.3 | Enduit fines sur façes des murs | m² | PPU | 0 | Euros
3.6.7.4 | Enduit tylorien sur façes des murs | m² | PPU | 0 | Euros
3.6.7.5 | Carreaux de faïence sur façes humides | m² | PPU | 0 | Euros
3.6.7.6 | Plinthe en mortier de ciment | m² | PPU | 0 | Euros
3.6.7.7 | Plinthe en carreaux | m² | PPU | 0 | Euros
3.6.8 | HUISSERIE ET MENUISERIE. |  |  |  | Euros
3.6.8.1 | Fenêtres métalliques vitrées à ouvrants | m² | PPU | 0 | Euros
3.6.8.2 | Fenêtres métalliques vitrées fixes | m² | PPU | 0 | Euros
3.6.8.3 | Fenêtres à lamelle NACO | m² | PPU | 0 | Euros
3.6.8.4 | Portes métalliques doubles semi-vitrées | m² | PPU | 0 | Euros
3.6.8.5 | Portes métalliques doubles pleines | m² | PPU | 0 | Euros
3.6.8.6 | Portes métalliques simples pleines ; | m² | PPU | 0 | Euros
3.6.8.7 | Portes métalliques simple semi-vitrées ; | m² | PPU | 0 | Euros
3.6.8.8 | Portes en contreplaqué à encadrement métalliques ; | m² | PPU | 0 | Euros
3.6.8.9 | Portes en contreplaqué pour placards ; | m² | PPU | 0 | Euros
3.6.8.10 | Panneaux de bois pour les rangements des placards/étagères | m² | PPU | 0 | Euros
3.6.8.11 | Garde corps métalliques (hauteur 90cm) | ml | PPU | 0 | Euros
3.6.8.12 | Moustiquaire sur les fenetres | m² | PPU | 0 | Euros
3.6.9 | FAUX PLAFOND. |  |  |  | Euros
3.6.9.1 | Faux-plafond en multiplex 5mm sur gitage en bois. | m² | PPU | 0 | Euros
3.6.10 | COUVERTURE ET ETANCHEITE DES TOITURES. |  |  |  | Euros
3.6.10.1 | Charpente en madriers de bois | m² | PPU | 0 | Euros
3.6.10.2 | Fermes en tubes creux 60x40x1,5mm | ml | PPU | 0 | Euros
3.6.10.3 | Rampants en tubes 40x40x1,5mm | ml | PPU | 0 | Euros
3.6.10.4 | Pannes en tubes creux 60x40x1,5mm | ml | PPU | 0 | Euros
3.6.10.5 | Pannes en tubes creux 40x40x1,5mm | ml | PPU | 0 | Euros
3.6.10.6 | Poteaux métalliques en tubes doublés pour passage couvert/hangar cuisine | ml | PPU | 0 | Euros
3.6.10.7 | Couverture en tôles BG 28 teintées au rouge | m² | PPU | 0 | Euros
3.6.10.8 | Planches de rive en profil C 150x30x1,5mm | ml | PPU | 0 | Euros
3.6.10.9 | Tôles transparentes pour eclairage naturel | m² | PPU | 0 | Euros
3.6.10.10 | Bouchage des fuites d'eau sur la couverture en tôles | m² | PPU | 0 | Euros
3.6.10.11 | Pose d'une peinture anti-rouille de protection des tôles en début de corrosion | m² | PPU | 0 | Euros
3.6.11 | PEINTURE |  |  |  | Euros
3.6.11.1 | Chaulage sur façes destinées à être peintes | m² | PPU | 0 | Euros
3.6.11.2 | Peinture acrylique de type lessivable sur enduit des murs | m² | PPU | 0 | Euros
3.6.11.3 | Peinture acrylique sur le faux-plafond en multiplex | m² | PPU | 0 | Euros
3.6.11.4 | Peinture glycérophtalique sur les portes métalliques | m² | PPU | 0 | Euros
3.6.11.5 | Peinture glycérophtalique sur les fénêtres métalliques | m² | PPU | 0 | Euros
3.6.12 | PLOMBERIE ET SANITAIRE |  |  |  | Euros
3.6.12.1 | W.C. type anglais | Pces | PPU | 0 | Euros
3.6.12.2 | W.C. turc | Pces | PPU | 0 | Euros
3.6.12.3 | Urinoirs | Pces | PPU | 0 | Euros
3.6.12.4 | Bac douche en carreaux de sol | Pces | PPU | 0 | Euros
3.6.12.5 | Bac à laver maçonné maçonné | Pces | PPU | 0 | Euros
3.6.12.6 | Lave-main | Pces | PPU | 0 | Euros
3.6.12.7 | Lavabo moyen | Pces | PPU | 0 | Euros
3.6.12.8 | Evier inoxydable simple cuve | Pces | PPU | 0 | Euros
3.6.12.9 | Tuyauterie de distribution intérieure avec tous les accessoires | ml | PPU | 0 | Euros
3.6.12.10 | Tuyauterie d'évacuation intérieure avec tous les accessoires | ml | PPU | 0 | Euros
3.7 | INSTALLATION ELECTRICITE DE LA PRISON |  |  |  | Euros
3.7.1 | Fil V.OB.1.5 mm² | ml | PPU | 0 | Euros
3.7.2 | Fil V.OB.2.5 mm² | ml | PPU | 0 | Euros
3.7.3 | Câbles souterrains 3x4mm² ( raccordement inter-bâtiment) | ml | PPU | 0 | Euros
3.7.4 | Câbles souterrains 4x6mm² ( raccordement inter-bâtiment) | ml | PPU | 0 | Euros
3.7.5 | Prise de courant 2P+T 16A/220V | pce | PPU | 0 | Euros
3.7.6 | Culot (Sockets) E27 12W/220V | pce | PPU | 0 | Euros
3.7.7 | Luminaires (ampoules) éco E27 12W/220V | pce | PPU | 0 | Euros
3.7.8 | Luminaires-projecteurs pour l'extérieur 300W/220V/10A | pce | PPU | 0 | Euros
3.7.9 | Appliques murales E27 12W/220V | pce | PPU | 0 | Euros
3.7.10 | Interrupteurs S/A 10A/220V | pce | PPU | 0 | Euros
3.7.11 | Interrupteur doubles poles 10A/220V | pce | PPU | 0 | Euros
3.7.12 | Interrupteur trois poles 10A/220V | pce | PPU | 0 | Euros
3.7.13 | Interrupteur quatre poles 10A/220V | pce | PPU | 0 | Euros
3.7.14 | Gaine flexible pour conduire les fils dans le faux-plafond | ml | PPU | 0 | Euros
3.7.15 | Gaine PVC rigides fixés apparents | ml | PPU | 0 | Euros
3.7.16 | Piquet de terre | pce | PPU | 0 | Euros
3.7.17 | Fil de terre 1x25mm² | ml | PPU | 0 | Euros
3.7.18 | Barrette de coupure | pce | PPU | 0 | Euros
3.7.19 | Disjoncteur magnétothermique 4P 63A/220V | pce | PPU | 0 | Euros
3.7.20 | Disjoncteur différentiel 2P 32A/220V | pce | PPU | 0 | Euros
3.7.21 | Disjoncteur magnétothermique 2P 16A/220V | pce | PPU | 0 | Euros
3.7.22 | Disjoncteur magnétothermique 2P 10A/220V | pce | PPU | 0 | Euros
3.7.23 | Coffret de distribution principale 4 modules avec barette de terre | pce | PPU | 0 | Euros
3.7.24 | Coffret de distribution secondaire 4 modules avec barette de terre | pce | PPU | 0 | Euros
3.7.25 | Coffret divisionnaire 1 rangée/ 12 modules avec barette de terre | pce | PPU | 0 | Euros
3.7.26 | Coffret divisionnaire 2 rangées/ 24 modules avec barette de terre | pce | PPU | 0 | Euros
3.7.27 | Paratonnerre de protection du site | pce | PPU | 0 | Euros

## Lot 1-Ngozi-femmes
PROJET D’APPUI AU SECTEUR DE LA JUSTICE AMELIORATION DU BATI CARCERAL
| DEVIS QUANTITATIF ESTIMATIF | Lot N°1: PRISON DE NGOZI-FEMMES
0 | TRAVAUX GENERAUX
N° | Désignation | Uté | PPF /PPU | Qté | PU Euros | PT Euros
0.1 | INSTALLATION DE CHANTIER SUR LE SITE
0.1.1 | Installation et repli de chantier | FF | PPF | 1 | 0 | 0
0.1.2 | Panneau de chantier | FF | PPF | 1 | 0 | 0
| Sous total 01: Installation chantier |  |  |  | 0 | 0
0.2 | DEMOLUTION , DEPOSE ET DECAPAGE |  |  |  | 0 | 0
0.2.1 | Dépose de toiture | m2 | PPU | 0 | 0 | 0
0.2.2 | Démolition de murs en moellons | m3 | PPU | 0 | 0 | 0
0.2.3 | Démolition de murs en briques cuites | m3 | PPU | 0 | 0 | 0
0.2.4 | Démolition de guérite des policiers | FF | PPF | 0 | 0 | 0
0.2.5 | Démolition de tank de stockage d'eau en plastique | Pce | PPU | 1 | 0 | 0
0.2.6 | Dessouchages des arbres | FF | PPF | 1 | 0 | 0
0.2.7 | Décapage de la terre végétale | m2 | PPU | 394.87 | 0 | 0
| sous total 02: démulition, dépose et décapage |  |  |  | 0 | 0
| SOUS-TOTAL 0: TRAVAUX GENERAUX |  |  |  | 0 | 0
0
I | DOMAINE DE LOGEMENT DES DETENUES
N° | Désignation | Uté | PPF /PPU | Qté | PU Euros | PT Euros
1.1 | DORTOIRS/CELLULES |  |  |  | 0
1.1.1 | TRAVAUX PREPARATOIRES |  |  |  | 0
1.1.1.1 | Démolition de la chape et béton de forme abimés destinés à être réparés | m² | PPU | 0 | 0 | 0
1.1.1.2 | Préparation des caniveaux destinés à être réparés | ml | PPU | 0 | 0 | 0
1.1.1.3 | Dépose des portes abimées/ou à remplacer | Pces | PPU | 0 | 0 | 0
1.1.1.4 | Dépose des fénêtres abimées/ou à remplacer | Pces | PPU | 0 | 0 | 0
1.1.1.5 | Dépose des tôles abimées destinées à être remplacées | m² | PPU | 0 | 0 | 0
1.1.1.6 | Dépose de faux-plafond abimé | m² | PPU | 0 | 0 | 0
1.1.1.7 | Débouchage des installations d'évacuation des toilettes/douches | FF | PPF | 0 | 0 | 0
1.1.2 | TERRASSEMENTS |  |  |  | 0 | 0
1.1.2.1 | Fouille de fondations | m³ | PPU | 0 | 0 | 0
1.1.2.2 | Remblais de l'espace bâti /ou exploitable | m³ | PPU | 0 | 0 | 0
1.1.3 | BETON NON ARME |  |  |  | 0 | 0
1.1.3.1 | Béton de propreté | m³ | PPU | 0 | 0 | 0
1.1.3.2 | Béton cyclopéen | m³ | PPU | 0 | 0 | 0
1.1.3.3 | Béton pour appui des fenêtres | m³ | PPU | 0 | 0 | 0
1.1.3.4 | Béton de forme sur les passages couverts, trottoirs et caniveaux | m³ | PPU | 0 | 0 | 0
1.1.4 | BETON ARME |  |  |  | 0 | 0
1.1.4.1 | Béton de forme légèrement armé sur le hérisson | m³ | PPU | 0 | 0 | 0
1.1.4.2 | Béton des semelles et fûts des colonnes | m³ | PPU | 0 | 0 | 0
1.1.4.3 | Béton armé de chainage bas horizontaux | m³ | PPU | 0 | 0 | 0
1.1.4.4 | Béton armé de chaînage haut horizontaux | m³ | PPU | 0 | 0 | 0
1.1.4.5 | Béton armé des linteaux partiels | m³ | PPU | 0 | 0 | 0
1.1.4.6 | Béton armé des colonnes /chainages verticaux | m³ | PPU | 0 | 0 | 0
1.1.4.7 | Béton armé pour paillasse de travail , | m³ | PPU | 0 | 0 | 0
1.1.5 | PAVEMENT |  |  |  | 0 | 0
1.1.5.1 | sable de proprété | m³ | PPU | 0 | 0 | 0
1.1.5.2 | Hérisson de moellons | m³ | PPU | 0 | 0 | 0
1.1.5.3 | Remise en état du herrison existant | m³ | PPU | 0 | 0 | 0
1.1.6 | MACONNERIE. |  |  |  | 0 | 0
1.1.6.1 | Maçonnerie de soubassement sous le chainage bas , ép: 40cm | m² | PPU | 0 | 0 | 0
1.1.6.2 | Rehaussement de maçonnerie en briques cuites, ép:30cm | m² | PPU |  | 0 | 0
1.1.6.3 | Maçonnerie en briques cuites artisanales, ép: 30cm | m² | PPU |  | 0 | 0
1.1.6.4 | Maçonnerie en briques cuites artisanales, ép: 20cm | m² | PPU | 0 | 0 | 0
1.1.6.5 | Maçonnerie en briques cuites artisanales, ép: 10cm | m² | PPU | 0 | 0 | 0
1.1.6.6 | Maconnerie en briques ajourées (pour les aérations) | m² | PPU | 0 | 0 | 0
1.1.6.7 | Maçonnerie de claustras en ciment | m² | PPU | 0 | 0 | 0
1.1.7 | REVETEMENT DE SOL |  |  |  | 0 | 0
1.1.7.1 | Chape ciment lissée teintée au rouge | m² | PPU | 0 | 0 | 0
1.1.7.2 | Chape ciment lissée de couleur ciment classique | m² | PPU | 0 | 0 | 0
1.1.7.3 | Chape ciment talochée sur passages couverts, trottoirs et caniveaux | m² | PPU | 0 | 0 | 0
1.1.7.4 | Carreaux de sol | m² | PPU | 0 | 0 | 0
1.1.8 | REVETEMENT SUR MURS |  |  |  | 0 | 0
1.1.8.1 | Réparartion de fissure apparente sur le mur | m² | PPU | 0 | 0 | 0
1.1.8.2 | Rejointoyage sur façes des murs | m² | PPU | 0 | 0 | 0
1.1.8.3 | Enduit fines sur façes des murs | m² | PPU | 0 | 0 | 0
1.1.8.4 | Enduit tylorien sur façes des murs | m² | PPU | 0 | 0 | 0
1.1.8.5 | Carreaux de faïence sur façes humides | m² | PPU | 0 | 0 | 0
1.1.8.6 | Plinthe en mortier de ciment | m² | PPU | 0 | 0 | 0
1.1.8.7 | Plinthe en carreaux | m² | PPU | 0 | 0 | 0
1.1.9 | HUISSERIE ET MENUISERIE. |  |  |  | 0 | 0
1.1.9.1 | Fenêtres métalliques grillagées avec moustiquaires | m² | PPU |  | 0 | 0
1.1.9.2 | Fenêtres métalliques vitrées à ouvrants | m² | PPU | 0 | 0 | 0
1.1.9.3 | Fenêtres métalliques vitrées fixes | m² | PPU | 0 | 0 | 0
1.1.9.4 | Fenêtres à lamelle NACO | m² | PPU | 0 | 0 | 0
1.1.9.5 | Portes métalliques doubles semi-vitrées | m² | PPU | 0 | 0 | 0
1.1.9.6 | Portes métalliques doubles pleines | m² | PPU | 0 | 0 | 0
1.1.9.7 | Portes métalliques simples pleines ; | m² | PPU | 0 | 0 | 0
1.1.9.8 | Portes métalliques simple semi-vitrées ; | m² | PPU | 0 | 0 | 0
1.1.9.9 | Portes en contreplaqué à encadrement métalliques ; | m² | PPU | 0 | 0 | 0
1.1.9.10 | Moustiquaire sur les fenetres | m² | PPU | 65 | 0 | 0
1.1.10 | FAUX PLAFOND. |  |  |  | 0 | 0
1.1.10.1 | Faux-plafond en multiplex 5mm sur gitage en bois. | m² | PPU | 336.41 | 0 | 0
1.1.11 | COUVERTURE ET ETANCHEITE DES TOITURES. |  |  |  | 0 | 0
1.1.11.1 | Charpente en madriers de bois | m² | PPU | 0 | 0 | 0
1.1.11.2 | Fermes en tubes creux 60x40x1,5mm | ml | PPU | 0 | 0 | 0
1.1.11.3 | Rampants en tubes 40x40x1,5mm | ml | PPU | 0 | 0 | 0
1.1.11.4 | Pannes en tubes creux 60x40x1,5mm | ml | PPU | 0 | 0 | 0
1.1.11.5 | Pannes en tubes creux 40x40x1,5mm | ml | PPU | 0 | 0 | 0
1.1.11.6 | Poteaux métalliques en tubes doublés pour passage couvert/hangar cuisine | ml | PPU | 0 | 0 | 0
1.1.11.7 | Couverture en tôles BG 28 teintées au rouge | m² | PPU | 0 | 0 | 0
1.1.11.8 | Planches de rive en profil C 150x30x1,5mm | ml | PPU | 0 | 0 | 0
1.1.11.9 | Tôles transparentes pour eclairage naturel | m² | PPU | 45 | 0 | 0
1.1.11.10 | Bouchage des fuites d'eau sur la couverture en tôles | m² | PPU | 420.5125 | 0 | 0
1.1.11.11 | Pose d'une peinture anti-rouille de protection des tôles en début de corrosion | m² | PPU | 420.51 | 0 | 0
1.1.12 | PEINTURE |  |  |  | 0 | 0
1.1.12.1 | Chaulage sur façes destinées à être peintes | m² | PPU | 861 | 0 | 0
1.1.12.2 | Peinture acrylique de type lessivable sur enduit des murs | m² | PPU | 861 | 0 | 0
1.1.12.3 | Peinture acrylique sur le faux-plafond en multiplex | m² | PPU | 336.41 | 0 | 0
1.1.12.4 | Peinture glycérophtalique sur les portes métalliques | m² | PPU | 50.4 | 0 | 0
1.1.12.5 | Peinture glycérophtalique sur les fénêtres métalliques | m² | PPU | 26.5 | 0 | 0
| sous total 1.1: dortoirs et cellules |  |  |  | 0 | 0
1.2 | LES COURS EXTERIEURES |  |  |  | 0 | 0
1.2.1 | TRAVAUX PREPARATOIRES |  |  |  | 0 | 0
1.2.1.1 | Démolition de la chape et béton de forme abimés destinés à être réparés | m² | PPU | 45.26 | 0 | 0
1.2.1.2 | Préparation des caniveaux destinés à être réparés | ml | PPU | 123 | 0 | 0
1.2.1.3 | Dépose des portes abimées/ou à remplacer | Pces | PPU | 0 | 0 | 0
1.2.1.4 | Dépose des fénêtres abimées/ou à remplacer | Pces | PPU | 0 | 0 | 0
1.2.1.5 | Dépose des tôles abimées destinées à être remplacées | m² | PPU | 0 | 0 | 0
1.2.1.6 | Dépose de faux-plafond abimé | m² | PPU | 0 | 0 | 0
1.2.1.7 | Débouchage des installations d'évacuation des toilettes/douches | FF | PPF | 0 | 0 | 0
1.2.2 | TERRASSEMENTS |  |  |  | 0 | 0
1.2.2.1 | Fouille de fondations | m³ | PPU | 0 | 0 | 0
1.2.2.2 | Remblais de l'espace bâti /ou exploitable | m³ | PPU | 0 | 0 | 0
1.2.3 | BETON NON ARME |  |  |  | 0 | 0
1.2.3.1 | Béton de propreté | m³ | PPU | 0 | 0 | 0
1.2.3.2 | Béton cyclopéen | m³ | PPU | 0 | 0 | 0
1.2.3.3 | Béton pour appui des fenêtres | m³ | PPU | 0 | 0 | 0
1.2.3.4 | Béton de forme sur les passages couverts, trottoirs et caniveaux | m³ | PPU | 0 | 0 | 0
1.2.4 | BETON ARME |  |  |  | 0 | 0
1.2.4.1 | Béton de forme légèrement armé sur le hérisson | m³ | PPU | 0 | 0 | 0
1.2.4.2 | Béton des semelles et fûts des colonnes | m³ | PPU | 0 | 0 | 0
1.2.4.3 | Béton armé de chainage bas horizontaux | m³ | PPU | 0 | 0 | 0
1.2.4.4 | Béton armé de chaînage haut horizontaux | m³ | PPU | 0 | 0 | 0
1.2.4.5 | Béton armé des linteaux partiels | m³ | PPU | 0 | 0 | 0
1.2.4.6 | Béton armé des colonnes /chainages verticaux | m³ | PPU | 0 | 0 | 0
1.2.4.7 | Béton armé pour paillasse de travail , | m³ | PPU | 0 | 0 | 0
1.2.5 | PAVEMENT |  |  | 0 | 0 | 0
1.2.5.1 | sable de proprété | m³ | PPU | 2.263 | 0 | 0
1.2.5.2 | Hérisson de moellons | m³ | PPU | 11.315 | 0 | 0
1.2.5.3 | Remise en état du herrison existant | m³ | PPU | 0 | 0 | 0
1.2.6 | MACONNERIE. |  |  |  | 0 | 0
1.2.6.1 | Maçonnerie de soubassement sous le chainage bas , ép: 40cm | m² | PPU | 0 | 0 | 0
1.2.6.2 | Maçonnerie en briques cuites artisanales, ép: 20cm | m² | PPU | 0 | 0 | 0
1.2.6.3 | Maçonnerie en briques cuites artisanales, ép: 10cm | m² | PPU | 0 | 0 | 0
1.2.6.4 | Maconnerie en briques ajourées (pour les aérations) | m² | PPU | 0 | 0 | 0
1.2.6.5 | Maçonnerie de claustras en ciment | m² | PPU | 0 | 0 | 0
1.2.7 | REVETEMENT DE SOL |  |  | 0 | 0 | 0
1.2.7.1 | Chape ciment lissée teintée au rouge | m² | PPU | 0 | 0 | 0
1.2.7.2 | Chape ciment lissée de couleur ciment classique | m² | PPU | 0 | 0 | 0
1.2.7.3 | Chape ciment talochée sur passages couverts, trottoirs , caniveaux et/ou dans les cours | m² | PPU | 45.26 | 0 | 0
1.2.7.4 | Carreaux de sol | m² | PPU | 0 | 0 | 0
| sous total 1.2: cours exterieures |  |  |  | 0 | 0
1.3 | LES DOUCHES ET TOILETTES |  |  |  | 0 | 0
1.3.1 | TRAVAUX PREPARATOIRES |  |  |  | 0 | 0
1.3.1.1 | Démolition de la chape et béton de forme abimés destinés à être réparés | m² | PPU | 45 | 0 | 0
1.3.1.2 | Préparation des caniveaux destinés à être réparés | ml | PPU | 0 | 0 | 0
1.3.1.3 | Dépose des portes abimées/ou à remplacer | Pces | PPU | 15.12 | 0 | 0
1.3.1.4 | Dépose des fénêtres abimées/ou à remplacer | Pces | PPU | 0 | 0 | 0
1.3.1.5 | Dépose des tôles abimées destinées à être remplacées | m² | PPU | 0 | 0 | 0
1.3.1.6 | Dépose de faux-plafond abimé | m² | PPU | 0 | 0 | 0
1.3.1.7 | Débouchage des installations d'évacuation des toilettes/douches | FF | PPF | 1 | 0 | 0
1.3.2 | TERRASSEMENTS |  |  |  | 0 | 0
1.3.2.1 | Fouille de fondations | m³ | PPU | 0 | 0 | 0
1.3.2.2 | Remblais de l'espace bâti /ou exploitable | m³ | PPU | 0 | 0 | 0
1.3.3 | BETON NON ARME |  |  |  | 0 | 0
1.3.3.1 | Béton de propreté | m³ | PPU | 0 | 0 | 0
1.3.3.2 | Béton cyclopéen | m³ | PPU | 0 | 0 | 0
1.3.3.3 | Béton pour appui des fenêtres | m³ | PPU | 0 | 0 | 0
1.3.3.4 | Béton de forme sur les passages couverts, trottoirs et caniveaux | m³ | PPU | 1.5 | 0 | 0
1.3.4 | BETON ARME |  |  |  | 0 | 0
1.3.4.1 | Béton de forme légèrement armé sur le hérisson | m³ | PPU | 0 | 0 | 0
1.3.4.2 | Béton des semelles et fûts des colonnes | m³ | PPU | 0 | 0 | 0
1.3.4.3 | Béton armé de chainage bas horizontaux | m³ | PPU | 0 | 0 | 0
1.3.4.4 | Béton armé de chaînage haut horizontaux | m³ | PPU | 0 | 0 | 0
1.3.4.5 | Béton armé des linteaux partiels | m³ | PPU | 0 | 0 | 0
1.3.4.6 | Béton armé des colonnes /chainages verticaux | m³ | PPU | 0 | 0 | 0
1.3.4.7 | Béton armé pour paillasse de travail , | m³ | PPU | 0 | 0 | 0
1.3.5 | PAVEMENT |  |  |  | 0 | 0
1.3.5.1 | sable de proprété | m³ | PPU | 0 | 0 | 0
1.3.5.2 | Hérisson de moellons | m³ | PPU | 0 | 0 | 0
1.3.5.3 | Remise en état du herrison existant | m³ | PPU | 0 | 0 | 0
1.3.6 | MACONNERIE. |  |  |  | 0 | 0
1.3.6.1 | Maçonnerie de soubassement sous le chainage bas , ép: 40cm | m² | PPU | 0 | 0 | 0
1.3.6.2 | Maçonnerie en briques cuites artisanales, ép: 20cm | m² | PPU | 0 | 0 | 0
1.3.6.3 | Maçonnerie en briques cuites artisanales, ép: 10cm | m² | PPU | 0 | 0 | 0
1.3.6.4 | Maconnerie en briques ajourées (pour les aérations) | m² | PPU | 0 | 0 | 0
1.3.6.5 | Maçonnerie de claustras en ciment | m² | PPU | 0 | 0 | 0
1.3.7 | REVETEMENT DE SOL |  |  |  | 0 | 0
1.3.7.1 | Chape ciment lissée teintée au rouge | m² | PPU | 0 | 0 | 0
1.3.7.2 | Chape ciment lissée de couleur ciment classique | m² | PPU | 0 | 0 | 0
1.3.7.3 | Chape ciment talochée sur passages couverts, trottoirs et caniveaux | m² | PPU | 16.49 | 0 | 0
1.3.7.4 | Carreaux de sol | m² | PPU | 0 | 0 | 0
1.3.8 | REVETEMENT SUR MURS |  |  |  | 0 | 0
1.3.8.1 | Réparartion de fissure apparente sur le mur | m² | PPU | 0 | 0 | 0
1.3.8.2 | Rejointoyage sur façes des murs | m² | PPU | 0 | 0 | 0
1.3.8.3 | Enduit fines sur façes des murs | m² | PPU | 0 | 0 | 0
1.3.8.4 | Enduit tylorien sur façes des murs | m² | PPU | 0 | 0 | 0
1.3.8.5 | Carreaux de faïence sur façes humides | m² | PPU | 0 | 0 | 0
1.3.8.6 | Plinthe en mortier de ciment | m² | PPU | 0 | 0 | 0
1.3.8.7 | Plinthe en carreaux | m² | PPU | 0 | 0 | 0
1.3.9 | HUISSERIE ET MENUISERIE. |  |  |  | 0 | 0
1.3.9.1 | Fenêtres métalliques vitrées à ouvrants | m² | PPU | 0 | 0 | 0
1.3.9.2 | Fenêtres métalliques vitrées fixes | m² | PPU | 0 | 0 | 0
1.3.9.3 | Fenêtres à lamelle NACO | m² | PPU | 0 | 0 | 0
1.3.9.4 | Portes métalliques doubles semi-vitrées | m² | PPU | 0 | 0 | 0
1.3.9.5 | Portes métalliques doubles pleines | m² | PPU | 0 | 0 | 0
1.3.9.6 | Portes métalliques simples pleines ; | m² | PPU | 15.12 | 0 | 0
1.3.9.7 | Portes métalliques simple semi-vitrées ; | m² | PPU | 0 | 0 | 0
1.3.9.8 | Portes en contreplaqué à encadrement métalliques ; | m² | PPU | 0 | 0 | 0
1.3.9.9 | Moustiquaire sur les fenetres | m² | PPU | 0 | 0 | 0
1.3.10 | FAUX PLAFOND. |  |  |  | 0 | 0
1.3.10.1 | Faux-plafond en multiplex 5mm sur gitage en bois. | m² | PPU | 0 | 0 | 0
1.3.11 | COUVERTURE ET ETANCHEITE DES TOITURES. |  |  |  | 0 | 0
1.3.11.1 | Charpente en madriers de bois | m² | PPU | 0 | 0 | 0
1.3.11.2 | Fermes en tubes creux 60x40x1,5mm | ml | PPU | 0 | 0 | 0
1.3.11.3 | Rampants en tubes 40x40x1,5mm | ml | PPU | 0 | 0 | 0
1.3.11.4 | Pannes en tubes creux 60x40x1,5mm | ml | PPU | 0 | 0 | 0
1.3.11.5 | Pannes en tubes creux 40x40x1,5mm | ml | PPU | 0 | 0 | 0
1.3.11.6 | Poteaux métalliques en tubes doublés pour passage couvert/hangar cuisine | ml | PPU | 0 | 0 | 0
1.3.11.7 | Couverture en tôles BG 28 teintées au rouge | m² | PPU | 0 | 0 | 0
1.3.11.8 | Planches de rive en profil C 150x30x1,5mm | ml | PPU | 0 | 0 | 0
1.3.11.9 | Tôles transparentes pour eclairage naturel | m² | PPU | 0 | 0 | 0
1.3.11.10 | Bouchage des fuites d'eau sur la couverture en tôles | m² | PPU | 0 | 0 | 0
1.3.11.11 | Pose d'une peinture anti-rouille de protection des tôles en début de corrosion | m² | PPU | 0 | 0 | 0
1.3.12 | PEINTURE |  |  |  | 0 | 0
1.3.12.1 | Chaulage sur façes destinées à être peintes | m² | PPU | 0 | 0 | 0
1.3.12.2 | Peinture acrylique de type lessivable sur enduit des murs | m² | PPU | 0 | 0 | 0
1.3.12.3 | Peinture acrylique sur le faux-plafond en multiplex | m² | PPU | 0 | 0 | 0
1.3.12.4 | Peinture glycérophtalique sur les portes métalliques | m² | PPU | 30.24 | 0 | 0
1.3.12.5 | Peinture glycérophtalique sur les fénêtres métalliques | m² | PPU | 0 | 0 | 0
1.3.13 | PLOMBERIE ET SANITAIRE |  |  |  | 0 | 0
1.3.13.1 | WC pour les personnes handicapées | Pces | PPU |  | 0 | 0
1.3.13.2 | W.C. type anglais | Pces | PPU | 1 | 0 | 0
1.3.13.3 | W.C. turc | Pces | PPU | 0 | 0 | 0
1.3.13.4 | Urinoirs | Pces | PPU | 0 | 0 | 0
1.3.13.5 | Douche pour les personnes handicapées | pces | PPU |  | 0 | 0
1.3.13.6 | Bac douche en carreaux de sol | Pces | PPU | 0 | 0 | 0
1.3.13.7 | Bac à laver maçonné | Pces | PPU | 0 | 0 | 0
1.3.13.8 | Lave-main | Pces | PPU | 0 | 0 | 0
1.3.13.9 | Lavabo moyen | Pces | PPU | 0 | 0 | 0
1.3.13.10 | Evier inoxydable simple cuve | Pces | PPU | 0 | 0 | 0
1.3.13.11 | Tuyauterie de distribution intérieure avec tous les accessoires | ml | PPU | 25 | 0 | 0
1.3.13.12 | Tuyauterie d'évacuation intérieure avec tous les accessoires | ml | PPU | 35 | 0 | 0
| sous total 1.3: douches et toilettes |  |  |  | 0 | 0
| SOUS-TOTAL I: DOMAINE LOGEMENTS DETENUS |  |  |  | 0 | 0
0
II | DOMAINE DE SERVICES DESTINES AUX DETENUS
N° | Désignation | Uté | PPF /PPU | Qté | PU Euros | PT Euros
2.1 | LOCAUX DES VISITES |  |  |  | 0
2.1.1 | TRAVAUX PREPARATOIRES |  |  |  | 0
2.1.1.1 | Démolition de la chape et béton de forme abimés destinés à être réparés | m² | PPU | 0 | 0 | 0
2.1.1.2 | Préparation des caniveaux destinés à être réparés | ml | PPU | 0 | 0 | 0
2.1.1.3 | Dépose des portes abimées/ou à remplacer | Pces | PPU | 0 | 0 | 0
2.1.1.4 | Dépose des fénêtres abimées/ou à remplacer | Pces | PPU | 0 | 0 | 0
2.1.1.5 | Dépose des tôles abimées destinées à être remplacées | m² | PPU | 0 | 0 | 0
2.1.1.6 | Dépose de faux-plafond abimé | m² | PPU | 0 | 0 | 0
2.1.1.7 | Débouchage des installations d'évacuation des toilettes/douches | FF | PPF | 0 | 0 | 0
2.1.2 | TERRASSEMENTS |  |  |  | 0 | 0
2.1.2.1 | Fouille de fondations | m³ | PPU | 0 | 0 | 0
2.1.2.2 | Remblais de l'espace bâti /ou exploitable | m³ | PPU | 0 | 0 | 0
2.1.3 | BETON NON ARME |  |  |  | 0 | 0
2.1.3.1 | Béton de propreté | m³ | PPU | 0 | 0 | 0
2.1.3.2 | Béton cyclopéen | m³ | PPU | 0 | 0 | 0
2.1.3.3 | Béton pour appui des fenêtres | m³ | PPU | 0 | 0 | 0
2.1.3.4 | Béton de forme sur les passages couverts, trottoirs et caniveaux | m³ | PPU | 0 | 0 | 0
2.1.4 | BETON ARME |  |  |  | 0 | 0
2.1.4.1 | Béton de forme légèrement armé sur le hérisson | m³ | PPU | 0 | 0 | 0
2.1.4.2 | Béton des semelles et fûts des colonnes | m³ | PPU | 0 | 0 | 0
2.1.4.3 | Béton armé de chainage bas horizontaux | m³ | PPU | 0 | 0 | 0
2.1.4.4 | Béton armé de chaînage haut horizontaux | m³ | PPU | 0 | 0 | 0
2.1.4.5 | Béton armé des linteaux partiels | m³ | PPU | 0 | 0 | 0
2.1.4.6 | Béton armé des colonnes /chainages verticaux | m³ | PPU | 0 | 0 | 0
2.1.4.7 | Béton armé pour paillasse de travail , | m³ | PPU | 0 | 0 | 0
2.1.5 | PAVEMENT |  |  |  | 0 | 0
2.1.5.1 | sable de proprété | m³ | PPU | 0 | 0 | 0
2.1.5.2 | Hérisson de moellons | m³ | PPU | 0 | 0 | 0
2.1.5.3 | Remise en état du herrison existant | m³ | PPU | 0 | 0 | 0
2.1.6 | MACONNERIE. |  |  | 0 | 0 | 0
2.1.6.1 | Maçonnerie de soubassement sous le chainage bas , ép: 40cm | m² | PPU | 0 | 0 | 0
2.1.6.2 | Maçonnerie en briques cuites artisanales, ép: 20cm | m² | PPU | 0 | 0 | 0
2.1.6.3 | Maçonnerie en briques cuites artisanales, ép: 10cm | m² | PPU | 0 | 0 | 0
2.1.6.4 | Maconnerie en briques ajourées (pour les aérations) | m² | PPU | 0 | 0 | 0
2.1.6.5 | Maçonnerie de claustras en ciment | m² | PPU | 0 | 0 | 0
2.1.7 | REVETEMENT DE SOL |  |  |  | 0 | 0
2.1.7.1 | Chape ciment lissée teintée au rouge | m² | PPU | 0 | 0 | 0
2.1.7.2 | Chape ciment lissée de couleur ciment classique | m² | PPU | 0 | 0 | 0
2.1.7.3 | Chape ciment talochée sur passages couverts, trottoirs et caniveaux | m² | PPU | 0 | 0 | 0
2.1.7.4 | Carreaux de sol | m² | PPU | 0 | 0 | 0
2.1.8 | REVETEMENT SUR MURS |  |  | 0 | 0 | 0
2.1.8.1 | Réparation de fissure apparente sur le mur | m² | PPU | 0 | 0 | 0
2.1.8.2 | Rejointoyage sur façes des murs | m² | PPU | 0 | 0 | 0
2.1.8.3 | Enduit fines sur façes des murs | m² | PPU | 0 | 0 | 0
2.1.8.4 | Enduit tylorien sur façes des murs | m² | PPU | 0 | 0 | 0
2.1.8.5 | Carreaux de faïence sur façes humides | m² | PPU | 0 | 0 | 0
2.1.8.6 | Plinthe en mortier de ciment | m² | PPU | 0 | 0 | 0
2.1.8.7 | Plinthe en carreaux | m² | PPU | 0 | 0 | 0
2.1.9 | HUISSERIE ET MENUISERIE. |  |  |  | 0 | 0
2.1.9.1 | Fenêtres métalliques vitrées à ouvrants | m² | PPU | 0 | 0 | 0
2.1.9.2 | Fenêtres métalliques vitrées fixes | m² | PPU | 0 | 0 | 0
2.1.9.3 | Fenêtres à lamelle NACO | m² | PPU | 0 | 0 | 0
2.1.9.4 | Portes métalliques doubles semi-vitrées | m² | PPU | 0 | 0 | 0
2.1.9.5 | Portes métalliques doubles pleines | m² | PPU | 0 | 0 | 0
2.1.9.6 | Portes métalliques simples pleines ; | m² | PPU | 0 | 0 | 0
2.1.9.7 | Portes métalliques simple semi-vitrées ; | m² | PPU | 0 | 0 | 0
2.1.9.8 | Portes en contreplaqué à encadrement métalliques ; | m² | PPU | 0 | 0 | 0
2.1.9.9 | Moustiquaire sur les fenetres | m² | PPU | 0 | 0 | 0
2.1.10 | FAUX PLAFOND. |  |  |  | 0 | 0
2.10.1 | Faux-plafond en multiplex 5mm sur gitage en bois. | m² | PPU | 0 | 0 | 0
2.1.11 | COUVERTURE ET ETANCHEITE DES TOITURES. |  |  |  | 0 | 0
2.1.11.1 | Charpente en madriers de bois | m² | PPU | 0 | 0 | 0
2.1.11.2 | Fermes en tubes creux 60x40x1,5mm | ml | PPU | 0 | 0 | 0
2.1.11.3 | Rampants en tubes 40x40x1,5mm | ml | PPU | 0 | 0 | 0
2.1.11.4 | Pannes en tubes creux 60x40x1,5mm | ml | PPU | 0 | 0 | 0
2.1.11.5 | Pannes en tubes creux 40x40x1,5mm | ml | PPU | 0 | 0 | 0
2.1.11.6 | Poteaux métalliques en tubes doublés pour passage couvert/hangar cuisine | ml | PPU | 0 | 0 | 0
2.1.11.7 | Couverture en tôles BG 28 teintées au rouge | m² | PPU | 0 | 0 | 0
2.1.11.8 | Planches de rive en profil C 150x30x1,5mm | ml | PPU | 0 | 0 | 0
2.1.11.9 | Tôles transparentes pour eclairage naturel | m² | PPU | 0 | 0 | 0
2.1.11.10 | Bouchage des fuites d'eau sur la couverture en tôles | m² | PPU | 0 | 0 | 0
2.1.11.11 | Pose d'une peinture anti-rouille de protection des tôles en début de corrosion | m² | PPU | 0 | 0 | 0
2.1.12 | PEINTURE |  |  |  | 0 | 0
2.1.12.1 | Chaulage sur façes destinées à être peintes | m² | PPU | 164 | 0 | 0
2.1.12.2 | Peinture acrylique lesivable sur enduit des murs | m² | PPU | 164 | 0 | 0
2.1.12.3 | Peinture acrylique sur le faux-plafond en multiplex | m² | PPU | 43.74 | 0 | 0
2.1.12.4 | Peinture glycérophtalique sur les portes métalliques | m² | PPU | 37.8 | 0 | 0
2.1.12.5 | Peinture glycérophtalique sur les fénêtres métalliques | m² | PPU | 0 | 0 | 0
| Sous total 2.1: locaux des visiteurs |  |  |  | 0 | 0
2.2 | LOCAL DE CUISINE |  |  |  | 0 | 0
2.2.1 | TRAVAUX PREPARATOIRES |  |  |  | 0 | 0
2.2.1.1 | Démolition de la chape et béton de forme abimés destinés à être réparés | m² | PPU | 27.9 | 0 | 0
2.2.1.2 | Préparation des caniveaux destinés à être réparés | ml | PPU | 0 | 0 | 0
2.2.1.3 | Dépose des portes abimées/ou à remplacer | Pces | PPU | 0 | 0 | 0
2.2.1.4 | Dépose des fénêtres abimées/ou à remplacer | Pces | PPU | 0 | 0 | 0
2.2.1.5 | Dépose des tôles abimées destinées à être remplacées | m² | PPU | 34.875 | 0 | 0
2.2.1.6 | Dépose de faux-plafond abimé | m² | PPU | 0 | 0 | 0
2.2.1.7 | Débouchage des installations d'évacuation des toilettes/douches | FF | PPF | 0 | 0 | 0
2.2.2 | TERRASSEMENTS |  |  |  | 0 | 0
2.2.2.1 | Fouille de fondations | m³ | PPU | 0 | 0 | 0
2.2.2.2 | Remblais de l'espace bâti /ou exploitable | m³ | PPU | 0 | 0 | 0
2.2.3 | BETON NON ARME |  |  |  | 0 | 0
2.2.3.1 | Béton de propreté | m³ | PPU | 0 | 0 | 0
2.2.3.2 | Béton cyclopéen | m³ | PPU | 0 | 0 | 0
2.2.3.3 | Béton pour appui des fenêtres | m³ | PPU | 0 | 0 | 0
2.2.3.4 | Béton de forme sur les passages couverts, trottoirs et caniveaux | m³ | PPU | 4.063 | 0 | 0
2.2.4 | BETON ARME |  |  |  | 0 | 0
2.2.4.1 | Béton de forme légèrement armé sur le hérisson | m³ | PPU | 0 | 0 | 0
2.2.4.2 | Béton des semelles et fûts des colonnes | m³ | PPU | 0 | 0 | 0
2.2.4.3 | Béton armé de chainage bas horizontaux | m³ | PPU | 0 | 0 | 0
2.2.4.4 | Béton armé de chaînage haut horizontaux | m³ | PPU | 0 | 0 | 0
2.2.4.5 | Béton armé des linteaux partiels | m³ | PPU | 0 | 0 | 0
2.2.4.6 | Béton armé des colonnes /chainages verticaux | m³ | PPU | 0 | 0 | 0
2.2.4.7 | Béton armé pour paillasse de travail , | m³ | PPU | 0 | 0 | 0
2.2.5 | PAVEMENT |  |  |  | 0 | 0
2.2.5.1 | sable de proprété | m³ | PPU | 0 | 0 | 0
2.2.5.2 | Hérisson de moellons | m³ | PPU | 0 | 0 | 0
2.2.5.3 | Remise en état du herrison existant | m³ | PPU | 0 | 0 | 0
2.2.6 | MACONNERIE. |  |  |  | 0 | 0
2.2.6.1 | Maçonnerie de soubassement sous le chainage bas , ép: 40cm | m² | PPU | 0 | 0 | 0
2.2.6.2 | Maçonnerie en briques cuites artisanales, ép: 30cm | m² | PPU |  | 0 | 0
2.2.6.3 | Maçonnerie en briques cuites artisanales, ép: 20cm | m² | PPU | 0 | 0 | 0
2.2.6.4 | Maçonnerie en briques cuites artisanales, ép: 10cm | m² | PPU | 0 | 0 | 0
2.2.6.5 | Maconnerie en briques ajourées (pour les aérations) | m² | PPU | 0 | 0 | 0
2.2.6.6 | Maçonnerie de claustras en ciment | m² | PPU | 0 | 0 | 0
2.2.7 | REVETEMENT DE SOL |  |  |  | 0 | 0
2.2.7.1 | Chape ciment lissée teintée au rouge | m² | PPU | 0 | 0 | 0
2.2.7.2 | Chape ciment lissée de couleur ciment classique | m² | PPU | 0 | 0 | 0
2.2.7.3 | Chape ciment talochée sur passages couverts, trottoirs et caniveaux | m² | PPU | 40.63 | 0 | 0
2.2.7.4 | Carreaux de sol | m² | PPU | 0 | 0 | 0
2.2.8 | REVETEMENT SUR MURS |  |  |  | 0 | 0
2.2.8.1 | Réparartion de fissure apparente sur le mur | m² | PPU | 0 | 0 | 0
2.2.8.2 | Rejointoyage sur façes des murs | m² | PPU | 0 | 0 | 0
2.2.8.3 | Enduit fines sur façes des murs | m² | PPU | 0 | 0 | 0
2.2.8.4 | Enduit tylorien sur façes des murs | m² | PPU | 0 | 0 | 0
2.2.8.5 | Carreaux de faïence sur façes humides | m² | PPU | 0 | 0 | 0
2.2.8.6 | Plinthe en mortier de ciment | m² | PPU | 0 | 0 | 0
2.2.8.7 | Plinthe en carreaux | m² | PPU | 0 | 0 | 0
2.2.9 | HUISSERIE ET MENUISERIE. |  |  |  | 0 | 0
2.2.9.1 | Fenêtres métalliques grillagées avec moustiquaires | m² | PPU | 95 | 0
2.2.9.2 | Fenêtres métalliques vitrées à ouvrants | m² | PPU | 0 | 0 | 0
2.2.9.3 | Fenêtres métalliques vitrées fixes | m² | PPU | 0 | 0 | 0
2.2.9.4 | Fenêtres à lamelle NACO | m² | PPU | 0 | 0 | 0
2.2.9.5 | Portes métalliques doubles semi-vitrées | m² | PPU | 0 | 0 | 0
2.2.9.6 | Portes métalliques doubles pleines | m² | PPU | 0 | 0 | 0
2.2.9.7 | Portes métalliques simples pleines ; | m² | PPU | 0 | 0 | 0
2.2.9.8 | Portes métalliques simple semi-vitrées ; | m² | PPU | 0 | 0 | 0
2.2.9.9 | Portes en contreplaqué à encadrement métallique | m² | PPU | 65 | 0
2.2.9.10 | Moustiquaire sur les fenetres | m² | PPU |  | 0 | 0
2.2.10 | FAUX PLAFOND. |  |  |  | 0 | 0
2.2.10.1 | Faux-plafond en multiplex 5mm sur gitage en bois. | m² | PPU | 0 | 0 | 0
2.2.11 | COUVERTURE ET ETANCHEITE DES TOITURES. |  |  |  | 0 | 0
2.2.11.1 | Charpente en madriers de bois | m² | PPU | 0 | 0 | 0
2.2.11.2 | Fermes en tubes creux 60x40x1,5mm | ml | PPU | 14.4 | 0 | 0
2.2.11.3 | Rampants en tubes 40x40x1,5mm | ml | PPU | 7.4 | 0 | 0
2.2.11.4 | Pannes en tubes creux 60x40x1,5mm | ml | PPU | 0 | 0 | 0
2.2.11.5 | Pannes en tubes creux 40x40x1,5mm | ml | PPU | 48.75 | 0 | 0
2.2.11.6 | Poteaux métalliques en tubes doublés pour passage couvert/hangar cuisine | ml | PPU | 8 | 0 | 0
2.2.11.7 | Couverture en tôles BG 28 teintées au rouge | m² | PPU | 40.63 | 0 | 0
2.2.11.8 | Planches de rive en profil C 150x30x1,5mm | ml | PPU | 0 | 0 | 0
2.2.11.9 | Tôles transparentes pour eclairage naturel | m² | PPU | 0 | 0 | 0
2.2.11.10 | Bouchage des fuites d'eau sur la couverture en tôles | m² | PPU | 0 | 0 | 0
2.2.11.11 | Pose d'une peinture anti-rouille de protection des tôles en début de corrosion | m² | PPU | 0 | 0 | 0
2.2.12 | PEINTURE |  |  |  | 0 | 0
2.2.12.1 | Chaulage sur façes destinées à être peintes | m² | PPU | 0 | 0 | 0
2.2.12.2 | Peinture acrylique de type lessivable sur enduit des murs | m² | PPU | 0 | 0 | 0
2.2.12.3 | Peinture acrylique sur le faux-plafond en multiplex | m² | PPU | 0 | 0 | 0
2.2.12.4 | Peinture glycérophtalique sur les portes métalliques | m² | PPU | 0 | 0 | 0
2.2.12.5 | Peinture glycérophtalique sur les fénêtres métalliques | m² | PPU | 0 | 0 | 0
2.2.13 | HANGAR ABRI FERME POUR LE STOCK DE BOIS |  |  |  | 0 | 0
2.2.13.1 | Pavement classique au sol (hérisson+béton de forme) | m² | PPU | 19.2 | 0 | 0
2.2.13.2 | Elevation en tubes et treillis | m² | PPU | 66.56 | 0 | 0
2.2.13.3 | Grandes portes d'accès identique à l'elevation | m² | PPU | 4.2 | 0 | 0
2.2.13.4 | Toiture métallique (charpente en tubes et tôles BG 28 teintées au rouge) | m² | PPU | 29.67 | 0 | 0
2.2.13.5 | Trottoirs et caniveaux | m² | PPU | 24.96 | 0 | 0
2.2.14 | MATERIEL / EQUIPEMENTS DE LA CUISINE |  |  |  | 0 | 0
2.2.14.1 | Fourniture des grandes marmites pour la cuisine collective (stove large size for collective kitchen) | Pces | PPU | 2 | 0 | 0
| Sous total 2.2: locaux de cuisine |  |  |  | 0 | 0
2.3 | CENTRE DE SANTE |  |  |  | 0 | 0
2.3.1 | TRAVAUX PREPARATOIRES |  |  |  | 0 | 0
2.3.1.1 | Démolition de la chape et béton de forme abimés destinés à être réparés | m² | PPU |  | 0 | 0
2.3.1.2 | Préparation des caniveaux destinés à être réparés | ml | PPU |  | 0 | 0
2.3.1.3 | Dépose des portes abimées/ou à remplacer | Pces | PPU |  | 0 | 0
2.3.1.4 | Dépose des fénêtres abimées/ou à remplacer | Pces | PPU |  | 0 | 0
2.3.1.5 | Dépose des tôles abimées destinées à être remplacées | m² | PPU |  | 0 | 0
2.3.1.6 | Dépose de faux-plafond abimé | m² | PPU |  | 0 | 0
2.3.1.7 | Débouchage des installations d'évacuation des toilettes/douches | FF | PPF |  | 0 | 0
2.3.2 | TERRASSEMENTS |  |  |  | 0 | 0
2.3.2.1 | Fouille de fondations | m³ | PPU |  | 0 | 0
2.3.2.2 | Remblais de l'espace bâti /ou exploitable | m³ | PPU |  | 0 | 0
2.3.3 | BETON NON ARME |  |  |  | 0 | 0
2.3.3.1 | Béton de propreté | m³ | PPU |  | 0 | 0
2.3.3.2 | Béton cyclopéen | m³ | PPU |  | 0 | 0
2.3.3.3 | Béton pour appui des fenêtres | m³ | PPU |  | 0 | 0
2.3.3.4 | Béton de forme sur les passages couverts, trottoirs et caniveaux | m³ | PPU |  | 0 | 0
2.3.4 | BETON ARME |  |  |  | 0 | 0
2.3.4.1 | Béton de forme légèrement armé sur le hérisson | m³ | PPU |  | 0 | 0
2.3.4.2 | Béton des semelles et fûts des colonnes | m³ | PPU |  | 0 | 0
2.3.4.3 | Béton armé de chainage bas horizontaux | m³ | PPU |  | 0 | 0
2.3.4.4 | Béton armé de chaînage haut horizontaux | m³ | PPU |  | 0 | 0
2.3.4.5 | Béton armé des linteaux partiels | m³ | PPU |  | 0 | 0
2.3.4.6 | Béton armé des colonnes /chainages verticaux | m³ | PPU |  | 0 | 0
2.3.4.7 | Béton armé pour paillasse de travail , | m³ | PPU |  | 0 | 0
2.3.5 | PAVEMENT |  |  |  | 0 | 0
2.3.5.1 | sable de proprété | m³ | PPU |  | 0 | 0
2.3.5.2 | Hérisson de moellons | m³ | PPU |  | 0 | 0
2.3.5.3 | Remise en état du herrison existant | m³ | PPU |  | 0 | 0
2.3.6 | MACONNERIE. |  |  |  | 0 | 0
2.3.6.1 | Maçonnerie de soubassement sous le chainage bas , ép: 40cm | m² | PPU |  | 0 | 0
2.3.6.2 | Maçonnerie en briques cuites artisanales, ép: 30cm | m² | PPU |  | 0 | 0
2.3.6.3 | Maçonnerie en briques cuites artisanales, ép: 20cm | m² | PPU |  | 0 | 0
2.3.6.4 | Maçonnerie en briques cuites artisanales, ép: 10cm | m² | PPU |  | 0 | 0
2.3.6.5 | Maconnerie en briques ajourées (pour les aérations) | m² | PPU |  | 0 | 0
2.3.6.6 | Maçonnerie de claustras en ciment | m² | PPU |  | 0 | 0
2.3.7 | REVETEMENT DE SOL |  |  |  | 0 | 0
2.3.7.1 | Chape ciment lissée teintée au rouge | m² | PPU |  | 0 | 0
2.3.7.2 | Chape ciment lissée de couleur ciment classique | m² | PPU |  | 0 | 0
2.3.7.3 | Chape ciment talochée sur passages couverts, trottoirs et caniveaux | m² | PPU |  | 0 | 0
2.3.7.4 | Carreaux de sol | m² | PPU |  | 0 | 0
2.3.8 | REVETEMENT SUR MURS |  |  |  | 0 | 0
2.3.8.1 | Réparartion de fissure apparente sur le mur | m² | PPU |  | 0 | 0
2.3.8.2 | Rejointoyage sur façes des murs | m² | PPU |  | 0 | 0
2.3.8.3 | Enduit fines sur façes des murs | m² | PPU |  | 0 | 0
2.3.8.4 | Enduit tylorien sur façes des murs | m² | PPU |  | 0 | 0
2.3.8.5 | Carreaux de faïence sur façes humides | m² | PPU |  | 0 | 0
2.3.8.6 | Plinthe en mortier de ciment | m² | PPU |  | 0 | 0
2.3.8.7 | Plinthe en carreaux | m² | PPU |  | 0 | 0
2.3.9 | HUISSERIE ET MENUISERIE. |  |  |  | 0 | 0
2.3.9.1 | Mur grillagé | m² | PPU |  | 0
2.3.9.2 | Fenêtres métalliques vitrées à ouvrants | m² | PPU |  | 0 | 0
2.3.9.3 | Fenêtres métalliques vitrées fixes | m² | PPU |  | 0 | 0
2.3.9.4 | Fenêtres à lamelle NACO | m² | PPU |  | 0 | 0
2.3.9.5 | Portes métalliques doubles semi-vitrées | m² | PPU |  | 0 | 0
2.3.9.6 | Portes métalliques doubles pleines | m² | PPU |  | 0 | 0
2.3.9.7 | Portes métalliques simples pleines ; | m² | PPU |  | 0 | 0
2.3.9.8 | Portes métalliques simple semi-vitrées ; | m² | PPU |  | 0 | 0
2.3.9.9 | Portes métalliques grillagées ; | m² | PPU |  | 0 | 0
2.3.9.10 | Portes en contreplaqué à encadrement métalliques ; | m² | PPU |  | 0 | 0
2.3.9.11 | Moustiquaire sur les fenetres | m² | PPU |  | 0 | 0
2.3.10 | FAUX PLAFOND. |  |  |  | 0 | 0
2.3.10.1 | Faux-plafond en multiplex 5mm sur gitage en bois. | m² | PPU |  | 0 | 0
2.3.11 | COUVERTURE ET ETANCHEITE DES TOITURES. |  |  |  | 0 | 0
2.3.11.1 | Charpente en madriers de bois | m² | PPU |  | 0 | 0
2.3.11.2 | Fermes en tubes creux 60x40x1,5mm | ml | PPU |  | 0 | 0
2.3.11.3 | Rampants en tubes 40x40x1,5mm | ml | PPU |  | 0 | 0
2.3.11.4 | Pannes en tubes creux 60x40x1,5mm | ml | PPU |  | 0 | 0
2.3.11.5 | Pannes en tubes creux 40x40x1,5mm | ml | PPU |  | 0 | 0
2.3.11.6 | Poteaux métalliques en tubes doublés pour passage couvert/hangar cuisine | ml | PPU |  | 0 | 0
2.3.11.7 | Couverture en tôles BG 28 teintées au rouge | m² | PPU |  | 0 | 0
2.3.11.8 | Planches de rive en profil C 150x30x1,5mm | ml | PPU |  | 0 | 0
2.3.11.9 | Tôles transparentes pour eclairage naturel | m² | PPU |  | 0 | 0
2.3.11.10 | Bouchage des fuites d'eau sur la couverture en tôles | m² | PPU |  | 0 | 0
2.3.11.11 | Pose d'une peinture anti-rouille de protection des tôles en début de corrosion | m² | PPU |  | 0 | 0
2.3.12 | PEINTURE |  |  |  | 0 | 0
2.3.12.1 | Chaulage sur façes destinées à être peintes | m² | PPU |  | 0 | 0
2.3.12.2 | Peinture acrylique de type lessivable sur enduit des murs | m² | PPU |  | 0 | 0
2.3.12.3 | Peinture acrylique sur le faux-plafond en multiplex | m² | PPU |  | 0 | 0
2.3.12.4 | Peinture glycérophtalique sur les portes métalliques | m² | PPU |  | 0 | 0
2.3.12.5 | Peinture glycérophtalique sur les fénêtres métalliques | m² | PPU |  | 0 | 0
2.3.13 | PLOMBERIE ET SANITAIRE |  |  |  | 0 | 0
2.3.13.1 | W.C. type anglais | Pces | PPU |  | 0 | 0
2.3.13.2 | W.C. turc | Pces | PPU |  | 0 | 0
2.3.13.3 | Urinoirs | Pces | PPU |  | 0 | 0
2.3.13.4 | Bac douche en carreaux de sol | Pces | PPU |  | 0 | 0
2.3.13.5 | Lave-main | Pces | PPU |  | 0 | 0
2.3.13.6 | Lavabo moyen | Pces | PPU |  | 0 | 0
2.3.13.7 | Evier inoxydable simple cuve | Pces | PPU |  | 0 | 0
2.3.13.8 | Tuyauterie de distribution intérieure avec tous les accessoires | ml | PPU |  | 0 | 0
2.3.13.9 | Tuyauterie d'évacuation intérieure avec tous les accessoires | ml | PPU |  | 0 | 0
2.3.14 | DECHETERIE DU CDS DE LA PRISON |  |  |  | 0 | 0
2.3.14.1 | Incinérateur type Montfort | Pce | PPU | 1 | 0 | 0
2.3.14.2 | Fosse à Placenta | Pce | PPU | 1 | 0 | 0
2.3.14.3 | Fosse à cendres | Pce | PPU | 1 | 0 | 0
2.3.14.4 | Bac/poubelle de déchets prêts à être incinérés | Pce | PPU | 1 | 0 | 0
2.3.14.5 | Point d’eau | Pce | PPU | 1 | 0 | 0
2.3.14.6 | Couverture de la zone de l’incinérateur en toles BG 28 teintées rouge | m2 | PPU | 34 | 0 | 0
2.3.14.7 | Clôture de la déchèterie | ml | PPU | 25 | 0 | 0
| sous total 2.3: centre de santé |  |  |  | 0 | 0
2.4 | CHAPELLE ET SALLE MULTI-SERVICES |  |  |  | 0 | 0
2.4.1 | TRAVAUX PREPARATOIRES |  |  |  | 0 | 0
2.4.1.1 | Démolition de la chape et béton de forme abimés destinés à être réparés | m² | PPU | 51.52 | 0 | 0
2.4.1.2 | Préparation des caniveaux destinés à être réparés | ml | PPU | 0 | 0 | 0
2.4.1.3 | Dépose des portes abimées/ou à remplacer | Pces | PPU | 0 | 0 | 0
2.4.1.4 | Dépose des fénêtres abimées/ou à remplacer | Pces | PPU | 0 | 0 | 0
2.4.1.5 | Dépose des tôles abimées destinées à être remplacées | m² | PPU | 0 | 0 | 0
2.4.1.6 | Dépose de faux-plafond abimé | m² | PPU | 0 | 0 | 0
2.4.1.7 | Débouchage des installations d'évacuation des toilettes/douches | FF | PPF | 0 | 0 | 0
2.4.2 | TERRASSEMENTS |  |  |  | 0 | 0
2.4.2.1 | Fouille de fondations | m³ | PPU | 0 | 0 | 0
2.4.2.2 | Remblais de l'espace bâti /ou exploitable | m³ | PPU | 0 | 0 | 0
2.4.3 | BETON NON ARME |  |  |  | 0 | 0
2.4.3.1 | Béton de propreté | m³ | PPU | 0 | 0 | 0
2.4.3.2 | Béton cyclopéen | m³ | PPU | 0 | 0 | 0
2.4.3.3 | Béton pour appui des fenêtres | m³ | PPU | 0 | 0 | 0
2.4.3.4 | Béton de forme sur les passages couverts, trottoirs et caniveaux | m³ | PPU | 5.152 | 0 | 0
2.4.4 | BETON ARME |  |  |  | 0 | 0
2.4.4.1 | Béton de forme légèrement armé sur le hérisson | m³ | PPU | 0 | 0 | 0
2.4.4.2 | Béton des semelles et fûts des colonnes | m³ | PPU | 0 | 0 | 0
2.4.4.3 | Béton armé de chainage bas horizontaux | m³ | PPU | 0 | 0 | 0
2.4.4.4 | Béton armé de chaînage haut horizontaux | m³ | PPU | 0 | 0 | 0
2.4.4.5 | Béton armé des linteaux partiels | m³ | PPU | 0 | 0 | 0
2.4.4.6 | Béton armé des colonnes /chainages verticaux | m³ | PPU | 0 | 0 | 0
2.4.4.7 | Béton armé pour paillasse de travail , | m³ | PPU | 0 | 0 | 0
2.4.5 | PAVEMENT |  |  |  | 0 | 0
2.4.5.1 | sable de proprété | m³ | PPU | 0 | 0 | 0
2.4.5.2 | Hérisson de moellons | m³ | PPU | 12.88 | 0 | 0
2.4.5.3 | Remise en état du herrison existant | m³ | PPU | 0 | 0 | 0
2.4.6 | MACONNERIE. |  |  |  | 0 | 0
2.4.6.1 | Maçonnerie de soubassement sous le chainage bas , ép: 40cm | m² | PPU | 0 | 0 | 0
2.4.6.2 | Maçonnerie en briques cuites artisanales, ép: 20cm | m² | PPU | 0 | 0 | 0
2.4.6.3 | Maçonnerie en briques cuites artisanales, ép: 10cm | m² | PPU | 0 | 0 | 0
2.4.6.4 | Maconnerie en briques ajourées (pour les aérations) | m² | PPU | 0 | 0 | 0
2.4.6.5 | Maçonnerie de claustras en ciment | m² | PPU | 0 | 0 | 0
2.4.7 | REVETEMENT DE SOL |  |  |  | 0 | 0
2.4.7.1 | Chape ciment lissée teintée au rouge | m² | PPU | 0 | 0 | 0
2.4.7.2 | Chape ciment lissée de couleur ciment classique | m² | PPU | 0 | 0 | 0
2.4.7.3 | Chape ciment talochée sur passages couverts, trottoirs et caniveaux | m² | PPU | 51.52 | 0 | 0
2.4.7.4 | Carreaux de sol | m² | PPU | 0 | 0 | 0
2.4.8 | REVETEMENT SUR MURS |  |  |  | 0 | 0
2.4.8.1 | Réparation de fissure apparente sur le mur | m² | PPU | 18 | 0 | 0
2.4.8.2 | Rejointoyage sur façes des murs | m² | PPU | 0 | 0 | 0
2.4.8.3 | Enduit fines sur façes des murs | m² | PPU | 35 | 0 | 0
2.4.8.4 | Enduit tylorien sur façes des murs | m² | PPU | 0 | 0 | 0
2.4.8.5 | Carreaux de faïence sur façes humides | m² | PPU | 0 | 0 | 0
2.4.8.6 | Plinthe en mortier de ciment | m² | PPU | 0 | 0 | 0
2.4.8.7 | Plinthe en carreaux | m² | PPU | 0 | 0 | 0
2.4.9 | HUISSERIE ET MENUISERIE. |  |  |  | 0 | 0
2.4.9.1 | Fenêtres métalliques vitrées à ouvrants | m² | PPU | 0 | 0 | 0
2.4.9.2 | Fenêtres métalliques vitrées fixes | m² | PPU | 0 | 0 | 0
2.4.9.3 | Fenêtres à lamelle NACO | m² | PPU | 0 | 0 | 0
2.4.9.4 | Portes métalliques doubles semi-vitrées | m² | PPU | 0 | 0 | 0
2.4.9.5 | Portes métalliques doubles pleines | m² | PPU | 0 | 0 | 0
2.4.9.6 | Portes métalliques simples pleines ; | m² | PPU | 0 | 0 | 0
2.4.9.7 | Portes métalliques simple semi-vitrées ; | m² | PPU | 0 | 0 | 0
2.4.9.8 | Moustiquaire sur les fenetres | m² | PPU | 0 | 0 | 0
2.4.10 | FAUX PLAFOND. |  |  |  | 0 | 0
2.4.10.1 | Faux-plafond en multiplex 5mm sur gitage en bois. | m² | PPU | 0 | 0 | 0
2.4.11 | COUVERTURE ET ETANCHEITE DES TOITURES. |  |  |  | 0 | 0
2.4.11.1 | Charpente en madriers de bois | m² | PPU | 0 | 0 | 0
2.4.11.2 | Fermes en tubes creux 60x40x1,5mm | ml | PPU | 0 | 0 | 0
2.4.11.3 | Rampants en tubes 40x40x1,5mm | ml | PPU | 0 | 0 | 0
2.4.11.4 | Pannes en tubes creux 60x40x1,5mm | ml | PPU | 0 | 0 | 0
2.4.11.5 | Pannes en tubes creux 40x40x1,5mm | ml | PPU | 0 | 0 | 0
2.4.11.6 | Poteaux métalliques en tubes doublés pour passage couvert/hangar cuisine | ml | PPU | 0 | 0 | 0
2.4.11.7 | Couverture en tôles BG 28 teintées au rouge | m² | PPU | 0 | 0 | 0
2.4.11.8 | Planches de rive en profil C 150x30x1,5mm | ml | PPU | 0 | 0 | 0
2.4.11.9 | Tôles transparentes pour eclairage naturel | m² | PPU | 0 | 0 | 0
2.4.11.10 | Bouchage des fuites d'eau sur la couverture en tôles | m² | PPU | 64.4 | 0 | 0
2.4.11.11 | Pose d'une peinture anti-rouille de protection des tôles en début de corrosion | m² | PPU | 0 | 0 | 0
2.4.12 | PEINTURE |  |  |  | 0 | 0
2.4.12.1 | Chaulage sur façes destinées à être peintes | m² | PPU | 0 | 0 | 0
2.4.12.2 | Peinture acrylique de type lessivable sur enduit des murs | m² | PPU | 105 | 0 | 0
2.4.12.3 | Peinture acrylique sur le faux-plafond en multiplex | m² | PPU | 51.52 | 0 | 0
2.4.12.4 | Peinture glycérophtalique sur les portes métalliques | m² | PPU | 4.2 | 0 | 0
2.4.12.5 | Peinture glycérophtalique sur les fénêtres métalliques | m² | PPU | 3.6 | 0 | 0
| sous total 2.4: chapelle et autres salles |  |  |  | 0 | 0
2.5 | EDUCATION |  |  |  | 0 | 0
2.5.1 | TRAVAUX PREPARATOIRES |  |  |  | 0 | 0
2.5.1.1 | Démolition de la chape et béton de forme abimés destinés à être réparés | m² | PPU | 0 | 0 | 0
2.5.1.2 | Préparation des caniveaux destinés à être réparés | ml | PPU | 0 | 0 | 0
2.5.1.3 | Dépose des portes abimées/ou à remplacer | Pces | PPU | 0 | 0 | 0
2.5.1.4 | Dépose des fénêtres abimées/ou à remplacer | Pces | PPU | 0 | 0 | 0
2.5.1.5 | Dépose des tôles abimées destinées à être remplacées | m² | PPU | 0 | 0 | 0
2.5.1.6 | Dépose de faux-plafond abimé | m² | PPU | 0 | 0 | 0
2.5.1.7 | Débouchage des installations d'évacuation des toilettes/douches | FF | PPF | 0 | 0 | 0
2.5.2 | TERRASSEMENTS |  |  |  | 0 | 0
2.5.2.1 | Fouille de fondations | m³ | PPU | 0 | 0 | 0
2.5.2.2 | Remblais de l'espace bâti /ou exploitable | m³ | PPU | 0 | 0 | 0
2.5.2.3 | BETON NON ARME |  |  |  | 0 | 0
2.5.2.4 | Béton de propreté | m³ | PPU | 0 | 0 | 0
2.5.2.5 | Béton cyclopéen | m³ | PPU | 0 | 0 | 0
2.5.2.6 | Béton pour appui des fenêtres | m³ | PPU | 0 | 0 | 0
2.5.2.7 | Béton de forme sur les passages couverts, trottoirs et caniveaux | m³ | PPU | 6.57 | 0 | 0
2.5.3 | BETON ARME |  |  |  | 0 | 0
2.5.3.1 | Béton de forme légèrement armé sur le hérisson | m³ | PPU | 0 | 0 | 0
2.5.3.2 | Béton des semelles et fûts des colonnes | m³ | PPU | 0 | 0 | 0
2.5.3.3 | Béton armé de chainage bas horizontaux | m³ | PPU | 0 | 0 | 0
2.5.3.4 | Béton armé de chaînage haut horizontaux | m³ | PPU | 0 | 0 | 0
2.5.3.5 | Béton armé des linteaux partiels | m³ | PPU | 0 | 0 | 0
2.5.3.6 | Béton armé des colonnes /chainages verticaux | m³ | PPU | 0 | 0 | 0
2.5.3.7 | Béton armé pour paillasse de travail , | m³ | PPU | 0 | 0 | 0
2.5.4 | PAVEMENT |  |  |  | 0 | 0
2.5.4.1 | sable de proprété | m³ | PPU | 3.285 | 0 | 0
2.5.4.2 | Hérisson de moellons | m³ | PPU | 16.425 | 0 | 0
2.5.4.3 | Remise en état du herrison existant | m³ | PPU | 0 | 0 | 0
2.5.5 | MACONNERIE. |  |  |  | 0 | 0
2.5.5.1 | Maçonnerie de soubassement sous le chainage bas , ép: 40cm | m² | PPU | 0 | 0 | 0
2.5.5.2 | Maçonnerie en briques cuites artisanales, ép: 30cm | m² | PPU |  | 0 | 0
2.5.5.3 | Maçonnerie en briques cuites artisanales, ép: 20cm | m² | PPU | 0 | 0 | 0
2.5.5.4 | Maçonnerie en briques cuites artisanales, ép: 10cm | m² | PPU | 0 | 0 | 0
2.5.5.5 | Maconnerie en briques ajourées (pour les aérations) | m² | PPU | 0 | 0 | 0
2.5.5.6 | Maçonnerie de claustras en ciment | m² | PPU | 0 | 0 | 0
2.5.6 | REVETEMENT DE SOL |  |  |  | 0 | 0
2.5.6.1 | Chape ciment lissée teintée au rouge | m² | PPU | 0 | 0 | 0
2.5.6.2 | Chape ciment lissée de couleur ciment classique | m² | PPU | 0 | 0 | 0
2.5.6.3 | Chape ciment talochée sur passages couverts, trottoirs et caniveaux | m² | PPU | 65.7 | 0 | 0
2.5.6.4 | Carreaux de sol | m² | PPU | 0 | 0 | 0
2.5.7 | REVETEMENT SUR MURS |  |  |  | 0 | 0
2.5.7.1 | Réparation de fissure apparente sur le mur | m² | PPU | 0 | 0 | 0
2.5.7.2 | Rejointoyage sur façes des murs | m² | PPU | 0 | 0 | 0
2.5.7.3 | Enduit fines sur façes des murs | m² | PPU | 0 | 0 | 0
2.5.7.4 | Enduit tylorien sur façes des murs | m² | PPU | 0 | 0 | 0
2.5.7.5 | Carreaux de faïence sur façes humides | m² | PPU | 0 | 0 | 0
2.5.7.6 | Plinthe en mortier de ciment | m² | PPU | 0 | 0 | 0
2.5.7.7 | Plinthe en carreaux | m² | PPU | 0 | 0 | 0
2.5.8 | HUISSERIE ET MENUISERIE. |  |  |  | 0 | 0
2.5.8.1 | Fenêtres métalliques vitrées à ouvrants | m² | PPU | 0 | 0 | 0
2.5.8.2 | Fenêtres métalliques vitrées fixes | m² | PPU | 0 | 0 | 0
2.5.8.3 | Fenêtres à lamelle NACO | m² | PPU | 0 | 0 | 0
2.5.8.4 | Portes métalliques doubles semi-vitrées | m² | PPU | 0 | 0 | 0
2.5.8.5 | Portes métalliques doubles pleines | m² | PPU | 0 | 0 | 0
2.5.8.6 | Portes métalliques simples pleines ; | m² | PPU | 0 | 0 | 0
2.5.8.7 | Portes métalliques simple semi-vitrées ; | m² | PPU | 0 | 0 | 0
2.5.8.8 | Moustiquaire sur les fenetres | m² | PPU | 0 | 0 | 0
2.5.9 | FAUX PLAFOND. |  |  |  | 0 | 0
2.5.9.1 | Faux-plafond en multiplex 5mm sur gitage en bois. | m² | PPU | 0 | 0 | 0
2.5.10 | COUVERTURE ET ETANCHEITE DES TOITURES. |  |  |  | 0 | 0
2.5.10.1 | Charpente en madriers de bois | m² | PPU | 0 | 0 | 0
2.5.10.2 | Fermes en tubes creux 60x40x1,5mm | ml | PPU | 0 | 0 | 0
2.5.10.3 | Rampants en tubes 40x40x1,5mm | ml | PPU | 0 | 0 | 0
2.5.10.4 | Pannes en tubes creux 60x40x1,5mm | ml | PPU | 0 | 0 | 0
2.5.10.5 | Pannes en tubes creux 40x40x1,5mm | ml | PPU | 0 | 0 | 0
2.5.10.6 | Poteaux métalliques en tubes doublés pour passage couvert/hangar cuisine | ml | PPU | 0 | 0 | 0
2.5.10.7 | Couverture en tôles BG 28 teintées au rouge | m² | PPU | 0 | 0 | 0
2.5.10.8 | Planches de rive en profil C 150x30x1,5mm | ml | PPU | 0 | 0 | 0
2.5.10.9 | Tôles transparentes pour eclairage naturel | m² | PPU | 0 | 0 | 0
2.5.10.10 | Bouchage des fuites d'eau sur la couverture en tôles | m² | PPU | 143.2625 | 0 | 0
2.5.10.11 | Pose d'une peinture anti-rouille de protection des tôles en début de corrosion | m² | PPU | 143.26 | 0 | 0
2.5.11 | PEINTURE |  |  |  | 0 | 0
2.5.11.1 | Chaulage sur façes destinées à être peintes | m² | PPU | 0 | 0 | 0
2.5.11.2 | Peinture acrylique de type lessivable sur enduit des murs | m² | PPU | 0 | 0 | 0
2.5.11.3 | Peinture acrylique sur le faux-plafond en multiplex | m² | PPU | 0 | 0 | 0
2.5.11.4 | Peinture glycérophtalique sur les portes métalliques | m² | PPU | 0 | 0 | 0
2.5.11.5 | Peinture glycérophtalique sur les fénêtres métalliques | m² | PPU | 0 | 0 | 0
| sous total 2.5: éducation |  |  |  | 0 | 0
2.6 | ACTIVITES PHYSIQUES RECREATIVES |  |  |  | 0 | 0
2.6.1 | Démolition des ouvrages existants dans l'espace | FF | PPU | 1 | 0 | 0
2.6.2 | Terrassement de plate forme du terrain | m3 | PPU | 0 | 0 | 0
2.6.3 | Démolution du béton de forme abimé | m3 | PPU | 10.8 | 0 | 0
2.6.4 | Béton de forme de sol | m3 | PPU | 10.8 | 0 | 0
2.6.5 | Clôture de protection en tubes et treillis métalliques | m2 | PPU | 166.4 | 0 | 0
2.6.6 | Clôture de protection en maçonnerie de moellons, épaisseru 40cm et hauteur 4m | ml | PPU | 0 | 0 | 0
2.6.7 | Porte d'entrée dans l'espace aménagé | m2 | PPU | 2.52 | 0 | 0
2.6.8 | Aménagement des toilettes pour l'espace de jeux (unité complète : travaux et installation) | Pces | PPU | 0 | 0 | 0
| sous total 2.6: activités physiques récréatives |  |  |  | 0 | 0
| SOUS-TOTAL II: SERVICES DETINES AUX DETENUS |  |  |  | 0 | 0
0
III | DOMAINE DU FONCTIONNEMENT DE LA PRISON
N° | Désignation | Uté | PPF /PPU | Qté | PU Euros | PT Euros
3.1 | SECURITE DE LA PRISON |  |  |  | 0
3.1.1 | Guérite de policiers pour gardiennage |  |  |  | 0
3.1.1.1 | Construction d'une guerite complete sur structure métallique | Bloc | PPU | 0 | 0 | 0
3.1.2 | Clôture d'enceinte pour la prison |  |  |  | 0 | 0
3.1.2.1 | Excavation des fouilles des fondations | m³ | PPU | 0 | 0 | 0
3.1.2.2 | Béton cyclopéen en sol | m³ | PPU | 0 | 0 | 0
3.1.2.3 | Maçonnerie de soubassement en moellons | m³ | PPU | 0 | 0 | 0
3.1.2.4 | Maçonnerie du mur en élévation en moellons | m³ | PPU | 0 | 0 | 0
3.1.2.5 | Portails d'entrée | m2 | PPU | 0 | 0 | 0
3.1.3 | Dortoir des policiers de garde |  |  |  | 0 | 0
3.1.3.1 | TERRASSEMENTS |  |  |  | 0 | 0
3.1.3.1.1 | Fouille de fondations | m³ | PPU | 0 | 0 | 0
3.1.3.1.2 | Remblais de l'espace bâti /ou espace exploitable | m³ | PPU | 0 | 0 | 0
3.1.3.2 | BETON NON ARME |  |  |  | 0 | 0
3.1.3.2.1 | Béton de propreté | m³ | PPU | 0 | 0 | 0
3.1.3.2.2 | Béton cyclopéen | m³ | PPU | 0 | 0 | 0
3.1.3.2.3 | Béton pour appui des fenêtres | m³ | PPU | 0 | 0 | 0
3.1.3.2.4 | Béton de forme sur les passages couverts, trottoirs et caniveaux | m³ | PPU | 0 | 0 | 0
3.1.3.3 | BETON ARME |  |  |  | 0 | 0
3.1.3.3.1 | Béton de forme légèrement armé sur le hérisson | m³ | PPU | 0 | 0 | 0
3.1.3.3.2 | Béton des semelles et fûts des colonnes | m³ | PPU | 0 | 0 | 0
3.1.3.3.3 | Béton armé de chainage bas horizontaux | m³ | PPU | 0 | 0 | 0
3.1.3.3.4 | Béton armé de chaînage haut horizontaux | m³ | PPU | 0 | 0 | 0
3.1.3.3.5 | Béton armé des linteaux partiels | m³ | PPU | 0 | 0 | 0
3.1.3.3.6 | Béton armé des colonnes /chainages verticaux | m³ | PPU | 0 | 0 | 0
3.1.3.3.7 | Béton armé pour paillasse de travail , | m³ | PPU | 0 | 0 | 0
3.1.3.4 | PAVEMENT |  |  |  | 0 | 0
3.1.3.4.1 | sable de proprété | m³ | PPU | 0 | 0 | 0
3.1.3.4.2 | Hérisson de moellons | m³ | PPU | 0 | 0 | 0
3.1.3.4.3 | Remise en état du herrison existant | m³ | PPU | 0 | 0 | 0
3.1.3.5 | MACONNERIE. |  |  |  | 0 | 0
3.1.3.5.1 | Maçonnerie de soubassement sous le chainage bas , ép: 40cm | m² | PPU | 0 | 0 | 0
3.1.3.5.2 | Maçonnerie en briques cuites artisanales, ép: 20cm | m² | PPU | 0 | 0 | 0
3.1.3.5.3 | Maçonnerie en briques cuites artisanales, ép: 10cm | m² | PPU | 0 | 0 | 0
3.1.3.5.4 | Maconnerie en briques ajourées (pour les aérations) | m² | PPU | 0 | 0 | 0
3.1.3.5.5 | Maçonnerie de claustras en ciment | m² | PPU | 0 | 0 | 0
3.1.3.6 | REVETEMENT DE SOL |  |  |  | 0 | 0
3.1.3.6.1 | Chape ciment lissée teintée au rouge | m² | PPU | 0 | 0 | 0
3.1.3.6.2 | Chape ciment lissée de couleur ciment classique | m² | PPU | 0 | 0 | 0
3.1.3.6.3 | Chape ciment talochée sur passages couverts, trottoirs et caniveaux | m² | PPU | 0 | 0 | 0
3.1.3.6.4 | Carreaux de sol | m² | PPU | 0 | 0 | 0
3.1.3.7 | REVETEMENT SUR MURS |  |  |  | 0 | 0
3.1.3.7.1 | Réparartion de fissure apparente sur le mur | m² | PPU | 0 | 0 | 0
3.1.3.7.2 | Rejointoyage sur façes des murs | m² | PPU | 0 | 0 | 0
3.1.3.7.3 | Enduit fines sur façes des murs | m² | PPU | 0 | 0 | 0
3.1.3.7.4 | Enduit tylorien sur façes des murs | m² | PPU | 0 | 0 | 0
3.1.3.7.5 | Carreaux de faïence sur façes humides | m² | PPU | 0 | 0 | 0
3.1.3.7.6 | Plinthe en mortier de ciment | m² | PPU | 0 | 0 | 0
3.1.3.7.7 | Plinthe en carreaux | m² | PPU | 0 | 0 | 0
3.1.3.8 | HUISSERIE ET MENUISERIE. |  |  |  | 0 | 0
3.1.3.8.1 | Fenêtres métalliques vitrées à ouvrants | m² | PPU | 0 | 0 | 0
3.1.3.8.2 | Fenêtres métalliques vitrées fixes | m² | PPU | 0 | 0 | 0
3.1.3.8.3 | Fenêtres à lamelle NACO | m² | PPU | 0 | 0 | 0
3.1.3.8.4 | Portes métalliques doubles semi-vitrées | m² | PPU | 0 | 0 | 0
3.1.3.8.5 | Portes métalliques doubles pleines | m² | PPU | 0 | 0 | 0
3.1.3.8.6 | Portes métalliques simples pleines ; | m² | PPU | 0 | 0 | 0
3.1.3.8.7 | Portes métalliques simple semi-vitrées ; | m² | PPU | 0 | 0 | 0
3.1.3.8.8 | Portes en contreplaqué à encadrement métalliques ; | m² | PPU | 0 | 0 | 0
3.1.3.8.9 | Moustiquaire sur les fenetres | m² | PPU | 0 | 0 | 0
3.1.3.9 | FAUX PLAFOND. |  |  |  | 0 | 0
3.1.3.9.1 | Faux-plafond en multiplex 5mm sur gitage en bois. | m² | PPU | 0 | 0 | 0
3.1.3.10 | COUVERTURE ET ETANCHEITE DES TOITURES. |  |  |  | 0 | 0
3.1.3.10.1 | Charpente en madriers de bois | m² | PPU | 0 | 0 | 0
3.1.3.10.2 | Fermes en tubes creux 60x40x1,5mm | ml | PPU | 0 | 0 | 0
3.1.3.10.3 | Rampants en tubes 40x40x1,5mm | ml | PPU | 0 | 0 | 0
3.1.3.10.4 | Pannes en tubes creux 60x40x1,5mm | ml | PPU | 0 | 0 | 0
3.1.3.10.5 | Pannes en tubes creux 40x40x1,5mm | ml | PPU | 0 | 0 | 0
3.1.3.10.6 | Poteaux métalliques en tubes doublés pour passage couvert/hangar cuisine | ml | PPU | 0 | 0 | 0
3.1.3.10.7 | Couverture en tôles BG 28 teintées au rouge | m² | PPU | 0 | 0 | 0
3.1.3.10.8 | Planches de rive en profil C 150x30x1,5mm | ml | PPU | 0 | 0 | 0
3.1.3.10.9 | Tôles transparentes pour eclairage naturel | m² | PPU | 0 | 0 | 0
3.1.3.10.10 | Bouchage des fuites d'eau sur la couverture en tôles | m² | PPU | 0 | 0 | 0
3.1.3.10.11 | Pose d'une peinture anti-rouille de protection des tôles en début de corrosion | m² | PPU | 0 | 0 | 0
3.1.3.11 | PEINTURE |  |  |  | 0 | 0
3.1.3.11.1 | Chaulage sur façes destinées à être peintes | m² | PPU | 0 | 0 | 0
3.1.3.11.2 | Peinture acrylique de type lessivable sur enduit des murs | m² | PPU | 0 | 0 | 0
3.1.3.11.3 | Peinture acrylique sur le faux-plafond en multiplex | m² | PPU | 0 | 0 | 0
3.1.3.11.4 | Peinture glycérophtalique sur les portes métalliques | m² | PPU | 0 | 0 | 0
3.1.3.11.5 | Peinture glycérophtalique sur les fénêtres métalliques | m² | PPU | 0 | 0 | 0
3.1.3.12 | PLOMBERIE ET SANITAIRE |  |  |  | 0 | 0
3.1.3.12.1 | W.C. type anglais | Pces | PPU | 0 | 0 | 0
3.1.3.12.2 | W.C. turc | Pces | PPU | 0 | 0 | 0
3.1.3.12.3 | Urinoirs | Pces | PPU | 0 | 0 | 0
3.1.3.12.4 | Bac douche en carreaux de sol | Pces | PPU | 0 | 0 | 0
3.1.3.12.5 | Bac à laver maçonné maçonné | Pces | PPU | 0 | 0 | 0
3.1.3.12.6 | Lave-main | Pces | PPU | 0 | 0 | 0
3.1.3.12.7 | Lavabo moyen | Pces | PPU | 0 | 0 | 0
3.1.3.12.8 | Evier inoxydable simple cuve | Pces | PPU | 0 | 0 | 0
3.1.3.12.9 | Tuyauterie de distribution intérieure avec tous les accessoires | ml | PPU | 0 | 0 | 0
3.1.3.12.10 | Tuyauterie d'évacuation intérieure avec tous les accessoires | ml | PPU | 0 | 0 | 0
| sous total 3.1: sécurité de la prison |  |  |  | 0 | 0
3.2 | ADMINISTRATION |  |  |  | 0 | 0
3.2.0 | Construction/extension de locaux administratifs | m² | PPU |  | 0 | 0
3.2.1 | HUISSERIE ET MENUISERIE. |  |  |  | 0 | 0
3.2.1.1 | Renforcer les fenêtres des bureaux administratifs pour sécurité du staff : pose des grillages, pose des ouvrants à la place des système NACO | m² | PPU | 0 | 0 | 0
3.2.1.2 | Fenêtres métalliques vitrées à ouvrants | m² | PPU | 0 | 0 | 0
3.2.1.3 | Fenêtres métalliques vitrées fixes | m² | PPU | 0 | 0 | 0
3.2.1.4 | Fenêtres à lamelle NACO | m² | PPU | 0 | 0 | 0
3.2.1.5 | Portes métalliques doubles semi-vitrées | m² | PPU | 0 | 0 | 0
3.2.1.6 | Portes métalliques doubles pleines | m² | PPU | 0 | 0 | 0
3.2.1.7 | Portes métalliques simples pleines ; | m² | PPU | 0 | 0 | 0
3.2.1.8 | Portes métalliques simple semi-vitrées ; | m² | PPU | 0 | 0 | 0
3.2.1.9 | Portes en contreplaqué à encadrement métalliques ; | m² | PPU | 1.89 | 0 | 0
3.2.1.10 | Moustiquaire sur les fenetres | m² | PPU | 0 | 0 | 0
3.2.2 | FAUX PLAFOND. |  |  |  | 0 | 0
3.2.2.1 | Faux-plafond en multiplex 5mm sur gitage en bois. | m² | PPU | 35 | 0 | 0
3.2.3 | COUVERTURE ET ETANCHEITE DES TOITURES. |  |  |  | 0 | 0
3.2.3.1 | Charpente en madriers de bois | m² | PPU | 0 | 0 | 0
3.2.3.2 | Fermes en tubes creux 60x40x1,5mm | ml | PPU | 0 | 0 | 0
3.2.3.3 | Rampants en tubes 40x40x1,5mm | ml | PPU | 0 | 0 | 0
3.2.3.4 | Pannes en tubes creux 60x40x1,5mm | ml | PPU | 0 | 0 | 0
3.2.3.5 | Pannes en tubes creux 40x40x1,5mm | ml | PPU | 0 | 0 | 0
3.2.3.6 | Poteaux métalliques en tubes doublés pour passage couvert/hangar cuisine | ml | PPU | 0 | 0 | 0
3.2.3.7 | Couverture en tôles BG 28 teintées au rouge | m² | PPU | 0 | 0 | 0
3.2.3.8 | Planches de rive en profil C 150x30x1,5mm | ml | PPU | 0 | 0 | 0
3.2.3.9 | Tôles transparentes pour eclairage naturel | m² | PPU | 0 | 0 | 0
3.2.3.10 | Bouchage des fuites d'eau sur la couverture en tôles | m² | PPU | 0 | 0 | 0
3.2.3.11 | Pose d'une peinture anti-rouille de protection des tôles en début de corrosion | m² | PPU | 0 | 0 | 0
3.2.4 | PEINTURE |  |  |  | 0 | 0
3.2.4.1 | Chaulage sur façes destinées à être peintes | m² | PPU | 0 | 0 | 0
3.2.4.2 | Peinture acrylique de type lessivable sur enduit des murs | m² | PPU | 108.8 | 0 | 0
3.2.4.3 | Peinture acrylique sur le faux-plafond en multiplex | m² | PPU | 35 | 0 | 0
3.2.4.4 | Peinture glycérophtalique sur les portes métalliques | m² | PPU | 15.12 | 0 | 0
3.2.4.5 | Peinture glycérophtalique sur les fénêtres métalliques | m² | PPU | 3.6 | 0 | 0
3.2.5 | PLOMBERIE ET SANITAIRE |  |  |  | 0 | 0
3.2.5.1 | W.C. type anglais | Pces | PPU | 1 | 0 | 0
3.2.5.2 | W.C. turc | Pces | PPU | 0 | 0 | 0
3.2.5.3 | Urinoirs | Pces | PPU | 0 | 0 | 0
3.2.5.4 | Bac douche en carreaux de sol | Pces | PPU | 0 | 0 | 0
3.2.5.5 | Lave-main | Pces | PPU | 0 | 0 | 0
3.2.5.6 | Lavabo moyen | Pces | PPU | 1 | 0 | 0
3.2.5.7 | Evier inoxydable simple cuve | Pces | PPU | 0 | 0 | 0
3.2.5.8 | Tuyauterie de distribution intérieure avec tous les accessoires | ml | PPU | 24 | 0 | 0
3.2.5.9 | Tuyauterie d'évacuation intérieure avec tous les accessoires | ml | PPU | 60 | 0 | 0
| sous total 3.2: admnistration |  |  |  | 0 | 0
3.3 | GESTION DES EAUX USEES ET EAUX VANNES |  |  |  | 0 | 0
3.3.1 | Séparer les eaux usées et vannes dans les conduits sous les ouvrages sous-terrains | FF | PPF | 1 | 0 | 0
3.3.2 | Tuyauterie d'évaction des eaux usées PVC 200 PN 10 | ml | PPU | 115 | 0 | 0
3.3.3 | Tuyauterie d'évaction des eaux vannes PVC 250 PN10 | ml | PPU | 55 | 0 | 0
3.3.4 | Chambres de visite /regards | Pces | PPU | 20 | 0 | 0
3.3.5 | Fosse septique classique : L 300xlarg 100xH 120 | Pces | PPU | 1 | 0 | 0
3.3.6 | Fosse septique totalement en mur voile/béton banché : L 1500xlarg 300xH 250 | Pces | PPU | 0 | 0 | 0
3.3.7 | Fosse septique totalement en mur voile/béton banché : L 900xlarg 300xH 250 | Pces | PPU | 1 | 0 | 0
3.3.8 | Fosse septique totalement en mur voile/béton banché : L 750xlarg 300xH 250 | Pces | PPU | 1 | 0 | 0
3.3.9 | Puits perdus Prof 10m | pces | PPU | 1 | 0 | 0
3.3.10 | Bac dégraisseur sur le conduit des eaux en provenance de cuisine (totalement en mur voile) | Pces | PPU | 1 | 0 | 0
| sous total 3.3: gestion des eaux usées et vannes |  |  |  | 0 | 0
3.4 | EAU POTABLE |  |  |  | 0 | 0
3.4.1 | Raccordement du site par la REGIDESO | FF | PPF | 1 | 0 | 0
3.4.2 | Tuyauterie de distribution eau potable | ml | PPU | 205 | 0 | 0
3.4.3 | Reservoir de stockage 10m3 en plastique | pce | PPU | 2 | 0 | 0
3.4.4 | Reservoir de stockage 5m3 en plastique | pce | PPU | 0 | 0 | 0
3.4.5 | Points d'eau au niveau des cours | pce | PPU | 0 | 0 | 0
| sous total 3.4: eau potable |  |  |  | 0 | 0
3.5 | GESTION DE L'EAU DE PLUIE |  |  |  | 0 | 0
3.5.1 | Caniveaux ouverts | ml | PPU | 75 | 0 | 0
3.5.2 | Caniveaux couverts /souterrains | ml | PPU | 95 | 0 | 0
3.5.3 | Regards de visites/ dissipation | pces | PPU | 6 | 0 | 0
3.5.4 | Puisards d'infiltration des eaux | pces | PPU | 4 | 0 | 0
3.5.5 | Bassin d'infiltration des eaux L 1300xlarg 600 | pces | PPU | 1 | 0 | 0
3.5.6 | Bassin d'infiltration des eaux L 2400xlarg 600 | pces | PPU | 0 | 0 | 0
3.5.7 | Reservoirs de collecte des eaux pluviales: capacité 5m3 en plastiques | Pces | PPU | 2 | 0 | 0
| sous total 3.5: gestion de l'eau de pluie |  |  |  | 0 | 0
3.6 | SERVICE D'APPUI |  |  |  | 0 | 0
3.6.1 | TERRASSEMENTS |  |  |  | 0 | 0
3.6.1.1 | Fouille de fondations | m³ | PPU | 4.512 | 0 | 0
3.6.1.2 | Remblais de l'espace bâti /ou espace exploitable | m³ | PPU | 5.6228 | 0 | 0
3.6.2 | BETON NON ARME |  |  |  | 0 | 0
3.6.2.1 | Béton de propreté | m³ | PPU | 0.376 | 0 | 0
3.6.2.2 | Béton cyclopéen | m³ | PPU | 3.008 | 0 | 0
3.6.2.3 | Béton pour appui des fenêtres | m³ | PPU | 0 | 0 | 0
3.6.2.4 | Béton de forme sur les passages couverts, trottoirs et caniveaux | m³ | PPU | 2.01 | 0 | 0
3.6.3 | BETON ARME |  |  |  | 0 | 0
3.6.3.1 | Béton de forme légèrement armé sur le hérisson | m³ | PPU | 2.0802 | 0 | 0
3.6.3.2 | Béton des semelles et fûts des colonnes | m³ | PPU | 0.324 | 0 | 0
3.6.3.3 | Béton armé de chainage bas horizontaux | m³ | PPU | 0.752 | 0 | 0
3.6.3.4 | Béton armé de chaînage haut horizontaux | m³ | PPU | 0.752 | 0 | 0
3.6.3.5 | Béton armé des linteaux partiels | m³ | PPU | 0 | 0 | 0
3.6.3.6 | Béton armé des colonnes /chainages verticaux | m³ | PPU | 1.08 | 0 | 0
3.6.3.7 | Béton armé pour paillasse de travail , | m³ | PPU | 0 | 0 | 0
3.6.4 | PAVEMENT |  |  |  | 0 | 0
3.6.4.1 | sable de proprété | m³ | PPU | 0.942 | 0 | 0
3.6.4.2 | Hérisson de moellons | m³ | PPU | 10.5787 | 0 | 0
3.6.4.3 | Remise en état du herrison existant | m³ | PPU | 0 | 0 | 0
3.6.5 | MACONNERIE. |  |  |  | 0 | 0
3.6.5.1 | Maçonnerie de soubassement sous le chainage bas , ép: 40cm | m² | PPU | 5.36 | 0 | 0
3.6.5.2 | Maçonnerie en briques cuites artisanales, ép: 30cm | m² | PPU |  | 0 | 0
3.6.5.3 | Maçonnerie en briques cuites artisanales, ép: 20cm | m² | PPU | 84.6 | 0 | 0
3.6.5.4 | Maçonnerie en briques cuites artisanales, ép: 10cm | m² | PPU | 1.8 | 0 | 0
3.6.5.5 | Maconnerie en briques ajourées (pour les aérations) | m² | PPU | 7.68 | 0 | 0
3.6.5.6 | Maçonnerie de claustras en ciment | m² | PPU | 0 | 0 | 0
3.6.6 | REVETEMENT DE SOL |  |  |  | 0 | 0
3.6.6.1 | Chape ciment lissée teintée au rouge | m² | PPU | 0 | 0 | 0
3.6.6.2 | Chape ciment lissée de couleur ciment classique | m² | PPU | 18.84 | 0 | 0
3.6.6.3 | Chape ciment talochée sur passages couverts, trottoirs et caniveaux | m² | PPU | 20.1 | 0 | 0
3.6.6.4 | Carreaux de sol | m² | PPU | 6.6 | 0 | 0
3.6.7 | REVETEMENT SUR MURS |  |  |  | 0 | 0
3.6.7.1 | Réparartion de fissure apparente sur le mur | m² | PPU | 0 | 0 | 0
3.6.7.2 | Rejointoyage sur façes des murs | m² | PPU | 60.3 | 0 | 0
3.6.7.3 | Enduit fines sur façes des murs | m² | PPU | 92.16 | 0 | 0
3.6.7.4 | Enduit tylorien sur façes des murs | m² | PPU | 0 | 0 | 0
3.6.7.5 | Carreaux de faïence sur façes humides | m² | PPU | 22.2 | 0 | 0
3.6.7.6 | Plinthe en mortier de ciment | m² | PPU | 2.19 | 0 | 0
3.6.7.7 | Plinthe en carreaux | m² | PPU | 0 | 0 | 0
3.6.8 | HUISSERIE ET MENUISERIE. |  |  |  | 0 | 0
3.6.8.1 | Fenêtres métalliques vitrées à ouvrants | m² | PPU | 2.52 | 0 | 0
3.6.8.2 | Fenêtres métalliques vitrées fixes | m² | PPU | 0 | 0 | 0
3.6.8.3 | Fenêtres à lamelle NACO | m² | PPU | 0 | 0 | 0
3.6.8.4 | Portes métalliques doubles semi-vitrées | m² | PPU | 0 | 0 | 0
3.6.8.5 | Portes métalliques doubles pleines | m² | PPU | 0 | 0 | 0
3.6.8.6 | Portes métalliques simples pleines ; | m² | PPU | 5.67 | 0 | 0
3.6.8.7 | Portes métalliques simple semi-vitrées ; | m² | PPU | 0 | 0 | 0
3.6.8.8 | Portes en contreplaqué à encadrement métalliques ; | m² | PPU | 0 | 0 | 0
3.6.8.9 | Portes en contreplaqué pour placards ; | m² | PPU | 0 | 0 | 0
3.6.8.10 | Panneaux de bois pour les rangements des placards/étagères | m² | PPU | 0 | 0 | 0
3.6.8.11 | Garde corps métalliques (hauteur 90cm) | ml | PPU | 0 | 0 | 0
3.6.8.12 | Moustiquaire sur les fenetres | m² | PPU | 0 | 0 | 0
3.6.9 | FAUX PLAFOND. |  |  |  | 0 | 0
3.6.9.1 | Faux-plafond en multiplex 5mm sur gitage en bois. | m² | PPU | 11.76 | 0 | 0
3.6.10 | COUVERTURE ET ETANCHEITE DES TOITURES. |  |  |  | 0 | 0
3.6.10.1 | Charpente en madriers de bois | m² | PPU | 0 | 0 | 0
3.6.10.2 | Fermes en tubes creux 60x40x1,5mm | ml | PPU | 1.2 | 0 | 0
3.6.10.3 | Rampants en tubes 40x40x1,5mm | ml | PPU | 8.7 | 0 | 0
3.6.10.4 | Pannes en tubes creux 60x40x1,5mm | ml | PPU | 26.7 | 0 | 0
3.6.10.5 | Pannes en tubes creux 40x40x1,5mm | ml | PPU | 0 | 0 | 0
3.6.10.6 | Poteaux métalliques en tubes doublés pour passage couvert/hangar cuisine | ml | PPU | 0 | 0 | 0
3.6.10.7 | Couverture en tôles BG 28 teintées au rouge | m² | PPU | 37.5375 | 0 | 0
3.6.10.8 | Planches de rive en profil C 150x30x1,5mm | ml | PPU | 0 | 0 | 0
3.6.10.9 | Tôles transparentes pour eclairage naturel | m² | PPU | 0 | 0 | 0
3.6.10.10 | Bouchage des fuites d'eau sur la couverture en tôles | m² | PPU | 0 | 0 | 0
3.6.10.11 | Pose d'une peinture anti-rouille de protection des tôles en début de corrosion | m² | PPU | 0 | 0 | 0
3.6.11 | PEINTURE |  |  |  | 0 | 0
3.6.11.1 | Chaulage sur façes destinées à être peintes | m² | PPU | 92.16 | 0 | 0
3.6.11.2 | Peinture acrylique de type lessivable sur enduit des murs | m² | PPU | 92.16 | 0 | 0
3.6.11.3 | Peinture acrylique sur le faux-plafond en multiplex | m² | PPU | 11.76 | 0 | 0
3.6.11.4 | Peinture glycérophtalique sur les portes métalliques | m² | PPU | 5.67 | 0 | 0
3.6.11.5 | Peinture glycérophtalique sur les fénêtres métalliques | m² | PPU | 2.52 | 0 | 0
3.6.12 | PLOMBERIE ET SANITAIRE |  |  |  | 0 | 0
3.6.12.1 | W.C. type anglais | Pces | PPU | 2 | 0 | 0
3.6.12.2 | W.C. turc | Pces | PPU | 0 | 0 | 0
3.6.12.3 | Urinoirs | Pces | PPU | 0 | 0 | 0
3.6.12.4 | Bac douche en carreaux de sol | Pces | PPU | 0 | 0 | 0
3.6.12.5 | Bac à laver maçonné maçonné | Pces | PPU | 0 | 0 | 0
3.6.12.6 | Lave-main | Pces | PPU | 0 | 0 | 0
3.6.12.7 | Lavabo moyen | Pces | PPU | 2 | 0 | 0
3.6.12.8 | Evier inoxydable simple cuve | Pces | PPU | 0 | 0 | 0
3.6.12.9 | Tuyauterie de distribution intérieure avec tous les accessoires | ml | PPU | 30 | 0 | 0
3.6.12.10 | Tuyauterie d'évacuation intérieure avec tous les accessoires | ml | PPU | 45 | 0 | 0
| sous total 3.6: service d'appui |  |  |  | 0 | 0
3.7 | INSTALLATION ELECTRICITE DE LA PRISON |  |  |  | 0 | 0
3.7.1 | Fil V.OB.1.5 mm² | ml | PPU | 4500 | 0 | 0
3.7.2 | Fil V.OB.2.5 mm² | ml | PPU | 2500 | 0 | 0
3.7.3 | Câbles souterrains 3x4mm² ( raccordement inter-bâtiment) | ml | PPU | 250 | 0 | 0
3.7.4 | Câbles souterrains 4x6mm² ( raccordement inter-bâtiment) | ml | PPU | 75 | 0 | 0
3.7.5 | Prise de courant 2P+T 16A/220V | pce | PPU | 40 | 0 | 0
3.7.6 | Culot (Sockets) E27 12W/220V | pce | PPU | 130 | 0 | 0
3.7.7 | Luminaires (ampoules) éco E27 12W/220V | pce | PPU | 130 | 0 | 0
3.7.8 | Luminaires-projecteurs pour l'extérieur 300W/220V/10A | pce | PPU | 12 | 0 | 0
3.7.9 | Appliques murales E27 12W/220V | pce | PPU | 0 | 0 | 0
3.7.10 | Interrupteurs S/A 10A/220V | pce | PPU | 80 | 0 | 0
3.7.11 | Interrupteur doubles poles 10A/220V | pce | PPU | 10 | 0 | 0
3.7.12 | Interrupteur trois poles 10A/220V | pce | PPU | 0 | 0 | 0
3.7.13 | Interrupteur quatre poles 10A/220V | pce | PPU | 0 | 0 | 0
3.7.14 | Gaine flexible pour conduire les fils dans le faux-plafond | ml | PPU | 0 | 0 | 0
3.7.15 | Gaine PVC rigides fixés apparents | ml | PPU | 750 | 0 | 0
3.7.16 | Piquet de terre | pce | PPU | 10 | 0 | 0
3.7.17 | Fil de terre 1x25mm² | ml | PPU | 200 | 0 | 0
3.7.18 | Barrette de coupure | pce | PPU | 4 | 0 | 0
3.7.19 | Disjoncteur magnétothermique 4P 63A/220V | pce | PPU | 2 | 0 | 0
3.7.20 | Disjoncteur différentiel 2P 32A/220V | pce | PPU | 4 | 0 | 0
3.7.21 | Disjoncteur magnétothermique 2P 16A/220V | pce | PPU | 10 | 0 | 0
3.7.22 | Disjoncteur magnétothermique 2P 10A/220V | pce | PPU | 25 | 0 | 0
3.7.23 | Coffret de distribution principale 4 modules avec barette de terre | pce | PPU | 1 | 0 | 0
3.7.24 | Coffret de distribution secondaire 4 modules avec barette de terre | pce | PPU | 3 | 0 | 0
3.7.25 | Coffret divisionnaire 1 rangée/ 12 modules avec barette de terre | pce | PPU | 3 | 0 | 0
3.7.26 | Coffret divisionnaire 2 rangées/ 24 modules avec barette de terre | pce | PPU | 0 | 0 | 0
3.7.27 | Paratonnerre de protection du site | pce | PPU | 1 | 0 | 0
| sous total 3.7: installation électrique |  |  |  |  | 0
| SOUS-TOTAL III: DOMAINE FONCTIONNEMENT DE LA PRISON |  |  |  |  | 0
| TOTAL GENERAL DU LOT N°01: NGOZI FEMMES |  |  |  |  | 0

## Lot 2 Ngozi-Hommes
PROJET D’APPUI AU SECTEUR DE LA JUSTICE AMELIORATION DU BATI CARCERAL
| DEVIS QUANTITATIF ESTIMATIF | Lot N°2: PRISON DE NGOZI-HOMMES
0 | TRAVAUX GENERAUX
N° | Désignation | Uté | PPF /PPU | Qté | PU Euros | PT Euros
0.1 | INSTALLATION DE CHANTIER SUR LE SITE
0.1.1 | Installation et repli de chantier | FF | PPF | 1 | 0 | 0
0.1.2 | Panneau de chantier | FF | PPF | 1 | 0 | 0
| Sous total 01: Installation chantier |  |  |  | 0 | 0
0.2 | DEMOLUTION , DEPOSE ET DECAPAGE |  |  |  | 0 | 0
0.2.1 | Dépose de toiture | m2 | PPU | 0 | 0 | 0
0.2.2 | Démolition de murs en moellons | m3 | PPU | 0 | 0 | 0
0.2.3 | Démolition de murs en briques cuites | m3 | PPU | 0 | 0 | 0
0.2.4 | Démolition de gueritte des policiers | FF | PPF | 0 | 0 | 0
0.2.5 | Démolition de tank de stockage d'eau en plastique | Pce | PPU | 0 | 0 | 0
0.2.6 | Dessouchages des arbres | FF | PPF | 0 | 0 | 0
0.2.7 | Décapage de la terre végénétale | m2 | PPU | 1278.525 | 0 | 0
| sous total 02: démulution, dépose et décapage |  |  |  | 0 | 0
| SOUS-TOTAL 0: TRAVAUX GENERAUX |  |  |  | 0 | 0
0
I | DOMAINE DE LOGEMENT DES DETENUES
N° | Désignation | Uté | PPF /PPU | Qté | PU Euros | PT Euros
1.1 | DORTOIRS/CELLULES |  |  |  | 0
1.1.1 | TRAVAUX PREPARATOIRES |  |  |  | 0
1.1.1.1 | Démolition de la chape et béton de forme abimés destinés à être réparés | m² | PPU | 0 | 0 | 0
1.1.1.2 | Préparation des caniveaux destinés à être réparer | ml | PPU | 0 | 0 | 0
1.1.1.3 | Dépose des portes abimées/ou à remplacer | Pces | PPU | 37.8 | 0 | 0
1.1.1.4 | Dépose des fénêtres abimées/ou à remplacer | Pces | PPU | 0 | 0 | 0
1.1.1.5 | Dépose des tôles abimées destiées à être remplacer | m² | PPU | 0 | 0 | 0
1.1.1.6 | Dépose de faux-plafond abimé | m² | PPU | 0 | 0 | 0
1.1.1.7 | Débouchage des installations d'évacuation des toilettes/douches | FF | PPF | 1 | 0 | 0
1.1.2 | TERRASSEMENTS |  |  |  | 0 | 0
1.1.2.1 | Fouille de fondations | m³ | PPU | 0 | 0 | 0
1.1.2.2 | Remblais de l'espace bâti /ou exploitable | m³ | PPU | 0 | 0 | 0
1.1.3 | BETON NON ARME |  |  |  | 0 | 0
1.1.3.1 | Béton de propreté | m³ | PPU | 0 | 0 | 0
1.1.3.2 | Béton cyclopéen | m³ | PPU | 0 | 0 | 0
1.1.3.3 | Béton pour appui des fenêtres | m³ | PPU | 0 | 0 | 0
1.1.3.4 | Béton de forme sur les passages couverts, trottoirs et caniveaux | m³ | PPU | 0 | 0 | 0
1.1.4 | BETON ARME |  |  |  | 0 | 0
1.1.4.1 | Béton de forme légèrement armé sur le hérisson | m³ | PPU | 0 | 0 | 0
1.1.4.2 | Béton des semelles et fûts des colonnes | m³ | PPU | 0 | 0 | 0
1.1.4.3 | Béton armé de chainage bas horizontaux | m³ | PPU | 0 | 0 | 0
1.1.4.4 | Béton armé de chaînage haut horizontaux | m³ | PPU | 0 | 0 | 0
1.1.4.5 | Béton armé des linteaux partiels | m³ | PPU | 0 | 0 | 0
1.1.4.6 | Béton armé des colonnes /chainages verticaux | m³ | PPU | 0 | 0 | 0
1.1.4.7 | Béton armé pour paillasse de travail , | m³ | PPU | 0 | 0 | 0
1.1.5 | PAVEMENT |  |  |  | 0 | 0
1.1.5.1 | sable de proprété | m³ | PPU | 0 | 0 | 0
1.1.5.2 | Hérisson de moellons | m³ | PPU | 0 | 0 | 0
1.1.5.3 | Remise en état du herrison existant | m³ | PPU | 0 | 0 | 0
1.1.6 | MACONNERIE. |  |  |  | 0 | 0
1.1.6.1 | Maçonnerie de soubassement sous le chainage bas , ép: 40cm | m² | PPU | 0 | 0 | 0
1.1.6.2 | Rehaussement de maçonnerie en briques cuites, ép:30cm | m² | PPU |  | 0 | 0
1.1.6.3 | Maçonnerie en briques cuites artisanales, ép: 30cm | m² | PPU |  | 0 | 0
1.1.6.4 | Maçonnerie en briques cuites artisanales, ép: 20cm | m² | PPU | 0 | 0 | 0
1.1.6.5 | Maçonnerie en briques cuites artisanales, ép: 10cm | m² | PPU | 0 | 0 | 0
1.1.6.6 | Maconnerie en briques ajourées (pour les aérations) | m² | PPU | 0 | 0 | 0
1.1.6.7 | Maçonnerie de claustras en ciment | m² | PPU | 0 | 0 | 0
1.1.7 | REVETEMENT DE SOL |  |  |  | 0 | 0
1.1.7.1 | Chape ciment lissée teintée au rouge | m² | PPU | 0 | 0 | 0
1.1.7.2 | Chape ciment lissée de couleur ciment classique | m² | PPU | 0 | 0 | 0
1.1.7.3 | Chape ciment talochée sur passages couverts, trottoirs et caniveaux | m² | PPU | 0 | 0 | 0
1.1.7.4 | Carreaux de sol | m² | PPU | 0 | 0 | 0
1.1.8 | REVETEMENT SUR MURS |  |  |  | 0 | 0
1.1.8.1 | Réparartion de fissure apparente sur le mur | m² | PPU | 0 | 0 | 0
1.1.8.2 | Rejointoyage sur façes des murs | m² | PPU | 0 | 0 | 0
1.1.8.3 | Enduit fines sur façes des murs | m² | PPU | 0 | 0 | 0
1.1.8.4 | Enduit tylorien sur façes des murs | m² | PPU | 0 | 0 | 0
1.1.8.5 | Carreaux de faïence sur façes humides | m² | PPU | 0 | 0 | 0
1.1.8.6 | Plinthe en mortier de ciment | m² | PPU | 0 | 0 | 0
1.1.8.7 | Plinthe en carreaux | m² | PPU | 0 | 0 | 0
1.1.9 | HUISSERIE ET MENUISERIE. |  |  |  | 0 | 0
1.1.9.1 | Fenêtres métalliques grillagées avec moustiquaires | m² | PPU |  | 0 | 0
1.1.9.2 | Fenêtres métalliques vitrées à ouvrants | m² | PPU | 0 | 0 | 0
1.1.9.3 | Fenêtres métalliques vitrées fixes | m² | PPU | 0 | 0 | 0
1.1.9.4 | Fenêtres à lamelle NACO | m² | PPU | 0 | 0 | 0
1.1.9.5 | Portes métalliques doubles semi-vitrées | m² | PPU | 0 | 0 | 0
1.1.9.6 | Portes métalliques doubles pleines | m² | PPU | 0 | 0 | 0
1.1.9.7 | Portes métalliques simples pleines ; | m² | PPU | 0 | 0 | 0
1.1.9.8 | Portes métalliques simple semi-vitrées ; | m² | PPU | 0 | 0 | 0
1.1.9.9 | Portes en contreplaqué à encadrement métalliques ; | m² | PPU | 0 | 0 | 0
1.1.9.10 | Moustiquaire sur les fenetres | m² | PPU | 135 | 0 | 0
1.1.10 | FAUX PLAFOND. |  |  |  | 0 | 0
1.1.10.1 | Faux-plafond en multiplex 5mm sur gitage en bois. | m² | PPU | 0 | 0 | 0
1.1.11 | COUVERTURE ET ETANCHEITE DES TOITURES. |  |  |  | 0 | 0
1.1.11.1 | Charpente en madriers de bois | m² | PPU | 0 | 0 | 0
1.1.11.2 | Fermes en tubes creux 60x40x1,5mm | ml | PPU | 0 | 0 | 0
1.1.11.3 | Rampants en tubes 40x40x1,5mm | ml | PPU | 0 | 0 | 0
1.1.11.4 | Pannes en tubes creux 60x40x1,5mm | ml | PPU | 0 | 0 | 0
1.1.11.5 | Pannes en tubes creux 40x40x1,5mm | ml | PPU | 0 | 0 | 0
1.1.11.6 | Poteaux métalliques en tubes doublés pour passage couvert/hangar cuisine | ml | PPU | 0 | 0 | 0
1.1.11.7 | Couverture en tôles BG 28 teintées au rouge | m² | PPU | 0 | 0 | 0
1.1.11.8 | Planches de rive en profil C 150x30x1,5mm | ml | PPU | 0 | 0 | 0
1.1.11.9 | Tôles transparentes pour eclairage naturel | m² | PPU | 42 | 0 | 0
1.1.11.10 | Bouchage des fuites d'eau sur la couverture en tôles | m² | PPU | 0 | 0 | 0
1.1.11.11 | Pose d'une peinture anti-rouille de protection des tôles en début de corrosion | m² | PPU | 0 | 0 | 0
1.1.12 | PEINTURE |  |  |  | 0 | 0
1.1.12.1 | Chaulage sur façes destinées à être peintes | m² | PPU | 0 | 0 | 0
1.1.12.2 | Peinture acrylique de type lessivable sur enduit des murs | m² | PPU | 1850 | 0 | 0
1.1.12.3 | Peinture acrylique sur le faux-plafond en multiplex | m² | PPU | 0 | 0 | 0
1.1.12.4 | Peinture glycérophtalique sur les portes métalliques | m² | PPU | 143.64 | 0 | 0
1.1.12.5 | Peinture glycérophtalique sur les fénêtres métalliques | m² | PPU | 46 | 0 | 0
| sous total 1.1: dortoirs et cellules |  |  |  | 0 | 0
1.2 | LES COURS EXTERIEURS |  |  |  | 0 | 0
1.2.1 | TRAVAUX PREPARATOIRES |  |  |  | 0 | 0
1.2.1.1 | Démolition de la chape et béton de forme abimés destinés à être réparés | m² | PPU | 39.85 | 0 | 0
1.2.1.2 | Préparation des caniveaux destinés à être réparer | ml | PPU | 0 | 0 | 0
1.2.1.3 | Dépose des portes abimées/ou à remplacer | Pces | PPU | 0 | 0 | 0
1.2.1.4 | Dépose des fénêtres abimées/ou à remplacer | Pces | PPU | 0 | 0 | 0
1.2.1.5 | Dépose des tôles abimées destiées à être remplacer | m² | PPU | 0 | 0 | 0
1.2.1.6 | Dépose de faux-plafond abimé | m² | PPU | 0 | 0 | 0
1.2.1.7 | Débouchage des installations d'évacuation des toilettes/douches | FF | PPF | 1 | 0 | 0
1.2.2 | TERRASSEMENTS |  |  |  | 0 | 0
1.2.2.1 | Fouille de fondations | m³ | PPU | 0 | 0 | 0
1.2.2.2 | Remblais de l'espace bâti /ou exploitable | m³ | PPU | 0 | 0 | 0
1.2.3 | BETON NON ARME |  |  |  | 0 | 0
1.2.3.1 | Béton de propreté | m³ | PPU | 0 | 0 | 0
1.2.3.2 | Béton cyclopéen | m³ | PPU | 0 | 0 | 0
1.2.3.3 | Béton pour appui des fenêtres | m³ | PPU | 0 | 0 | 0
1.2.3.4 | Béton de forme sur les passages couverts, trottoirs et caniveaux | m³ | PPU | 3.985 | 0 | 0
1.2.4 | BETON ARME |  |  |  | 0 | 0
1.2.4.1 | Béton de forme légèrement armé sur le hérisson | m³ | PPU | 0 | 0 | 0
1.2.4.2 | Béton des semelles et fûts des colonnes | m³ | PPU | 0 | 0 | 0
1.2.4.3 | Béton armé de chainage bas horizontaux | m³ | PPU | 0 | 0 | 0
1.2.4.4 | Béton armé de chaînage haut horizontaux | m³ | PPU | 0 | 0 | 0
1.2.4.5 | Béton armé des linteaux partiels | m³ | PPU | 0 | 0 | 0
1.2.4.6 | Béton armé des colonnes /chainages verticaux | m³ | PPU | 0 | 0 | 0
1.2.4.7 | Béton armé pour paillasse de travail , | m³ | PPU | 0 | 0 | 0
1.2.5 | PAVEMENT |  |  |  | 0 | 0
1.2.5.1 | sable de proprété | m³ | PPU | 0 | 0 | 0
1.2.5.2 | Hérisson de moellons | m³ | PPU | 0 | 0 | 0
1.2.5.3 | Remise en état du herrison existant | m³ | PPU | 0 | 0 | 0
1.2.6 | MACONNERIE. |  |  |  | 0 | 0
1.2.6.1 | Maçonnerie de soubassement sous le chainage bas , ép: 40cm | m² | PPU | 0 | 0 | 0
1.2.6.2 | Maçonnerie en briques cuites artisanales, ép: 20cm | m² | PPU | 0 | 0 | 0
1.2.6.3 | Maçonnerie en briques cuites artisanales, ép: 10cm | m² | PPU | 0 | 0 | 0
1.2.6.4 | Maconnerie en briques ajourées (pour les aérations) | m² | PPU | 0 | 0 | 0
1.2.6.5 | Maçonnerie de claustras en ciment | m² | PPU | 0 | 0 | 0
1.2.7 | REVETEMENT DE SOL |  |  |  | 0 | 0
1.2.7.1 | Chape ciment lissée teintée au rouge | m² | PPU | 0 | 0 | 0
1.2.7.2 | Chape ciment lissée de couleur ciment classique | m² | PPU | 0 | 0 | 0
1.2.7.3 | Chape ciment talochée sur passages couverts, trottoirs , caniveaux et/ou dans les cours | m² | PPU | 28.8 | 0 | 0
1.2.7.4 | Carreaux de sol | m² | PPU | 0 | 0 | 0
| sous total 1.2: cours exterieures |  |  |  | 0 | 0
1.3 | LES DOUCHES ET TOILETTES |  |  |  | 0 | 0
1.3.1 | TRAVAUX PREPARATOIRES |  |  |  | 0 | 0
1.3.1.1 | Démolition de la chape et béton de forme abimés destinés à être réparés | m² | PPU | 223.8 | 0 | 0
1.3.1.2 | Préparation des caniveaux destinés à être réparer | ml | PPU | 250 | 0 | 0
1.3.1.3 | Dépose des portes abimées/ou à remplacer | Pces | PPU | 30 | 0 | 0
1.3.1.4 | Dépose des fénêtres abimées/ou à remplacer | Pces | PPU | 0 | 0 | 0
1.3.1.5 | Dépose des tôles abimées destiées à être remplacer | m² | PPU | 0 | 0 | 0
1.3.1.6 | Dépose de faux-plafond abimé | m² | PPU | 0 | 0 | 0
1.3.1.7 | Débouchage des installations d'évacuation des toilettes/douches | FF | PPF | 1 | 0 | 0
1.3.2 | TERRASSEMENTS |  |  |  | 0 | 0
1.3.2.1 | Fouille de fondations | m³ | PPU | 0 | 0 | 0
1.3.2.2 | Remblais de l'espace bâti /ou exploitable | m³ | PPU | 0 | 0 | 0
1.3.3 | BETON NON ARME |  |  |  | 0 | 0
1.3.3.1 | Béton de propreté | m³ | PPU | 0 | 0 | 0
1.3.3.2 | Béton cyclopéen | m³ | PPU | 0 | 0 | 0
1.3.3.3 | Béton pour appui des fenêtres | m³ | PPU | 0 | 0 | 0
1.3.3.4 | Béton de forme sur les passages couverts, trottoirs et caniveaux | m³ | PPU | 22.38 | 0 | 0
1.3.4 | BETON ARME |  |  |  | 0 | 0
1.3.4.1 | Béton de forme légèrement armé sur le hérisson | m³ | PPU | 0 | 0 | 0
1.3.4.2 | Béton des semelles et fûts des colonnes | m³ | PPU | 0 | 0 | 0
1.3.4.3 | Béton armé de chainage bas horizontaux | m³ | PPU | 0 | 0 | 0
1.3.4.4 | Béton armé de chaînage haut horizontaux | m³ | PPU | 0 | 0 | 0
1.3.4.5 | Béton armé des linteaux partiels | m³ | PPU | 0 | 0 | 0
1.3.4.6 | Béton armé des colonnes /chainages verticaux | m³ | PPU | 0 | 0 | 0
1.3.4.7 | Béton armé pour paillasse de travail , | m³ | PPU | 0 | 0 | 0
1.3.5 | PAVEMENT |  |  |  | 0 | 0
1.3.5.1 | sable de proprété | m³ | PPU | 0 | 0 | 0
1.3.5.2 | Hérisson de moellons | m³ | PPU | 0 | 0 | 0
1.3.5.3 | Remise en état du herrison existant | m³ | PPU | 0 | 0 | 0
1.3.6 | MACONNERIE. |  |  |  | 0 | 0
1.3.6.1 | Maçonnerie de soubassement sous le chainage bas , ép: 40cm | m² | PPU | 0 | 0 | 0
1.3.6.2 | Maçonnerie en briques cuites artisanales, ép: 20cm | m² | PPU | 0 | 0 | 0
1.3.6.3 | Maçonnerie en briques cuites artisanales, ép: 10cm | m² | PPU | 0 | 0 | 0
1.3.6.4 | Maconnerie en briques ajourées (pour les aérations) | m² | PPU | 0 | 0 | 0
1.3.6.5 | Maçonnerie de claustras en ciment | m² | PPU | 0 | 0 | 0
1.3.7 | REVETEMENT DE SOL |  |  |  | 0 | 0
1.3.7.1 | Chape ciment lissée teintée au rouge | m² | PPU | 0 | 0 | 0
1.3.7.2 | Chape ciment lissée de couleur ciment classique | m² | PPU | 223.8 | 0 | 0
1.3.7.3 | Chape ciment talochée sur passages couverts, trottoirs et caniveaux | m² | PPU | 0 | 0 | 0
1.3.7.4 | Carreaux de sol | m² | PPU | 0 | 0 | 0
1.3.8 | REVETEMENT SUR MURS |  |  |  | 0 | 0
1.3.8.1 | Réparartion de fissure apparente sur le mur | m² | PPU | 0 | 0 | 0
1.3.8.2 | Rejointoyage sur façes des murs | m² | PPU | 0 | 0 | 0
1.3.8.3 | Enduit fines sur façes des murs | m² | PPU | 165 | 0 | 0
1.3.8.4 | Enduit tylorien sur façes des murs | m² | PPU | 0 | 0 | 0
1.3.8.5 | Carreaux de faïence sur façes humides | m² | PPU | 0 | 0 | 0
1.3.8.6 | Plinthe en mortier de ciment | m² | PPU | 0 | 0 | 0
1.3.8.7 | Plinthe en carreaux | m² | PPU | 0 | 0 | 0
1.3.9 | HUISSERIE ET MENUISERIE. |  |  |  | 0 | 0
1.3.9.1 | Fenêtres métalliques vitrées à ouvrants | m² | PPU | 0 | 0 | 0
1.3.9.2 | Fenêtres métalliques vitrées fixes | m² | PPU | 0 | 0 | 0
1.3.9.3 | Fenêtres à lamelle NACO | m² | PPU | 0 | 0 | 0
1.3.9.4 | Portes métalliques doubles semi-vitrées | m² | PPU | 0 | 0 | 0
1.3.9.5 | Portes métalliques doubles pleines | m² | PPU | 0 | 0 | 0
1.3.9.6 | Portes métalliques simples pleines ; | m² | PPU | 37.8 | 0 | 0
1.3.9.7 | Portes métalliques simple semi-vitrées ; | m² | PPU | 0 | 0 | 0
1.3.9.8 | Portes en contreplaqué à encadrement métalliques ; | m² | PPU | 0 | 0 | 0
1.3.9.9 | Moustiquaire sur les fenetres | m² | PPU | 0 | 0 | 0
1.3.10 | FAUX PLAFOND. |  |  |  | 0 | 0
1.3.10.1 | Faux-plafond en multiplex 5mm sur gitage en bois. | m² | PPU | 0 | 0 | 0
1.3.11 | COUVERTURE ET ETANCHEITE DES TOITURES. |  |  |  | 0 | 0
1.3.11.1 | Charpente en madriers de bois | m² | PPU | 0 | 0 | 0
1.3.11.2 | Fermes en tubes creux 60x40x1,5mm | ml | PPU | 0 | 0 | 0
1.3.11.3 | Rampants en tubes 40x40x1,5mm | ml | PPU | 0 | 0 | 0
1.3.11.4 | Pannes en tubes creux 60x40x1,5mm | ml | PPU | 0 | 0 | 0
1.3.11.5 | Pannes en tubes creux 40x40x1,5mm | ml | PPU | 0 | 0 | 0
1.3.11.6 | Poteaux métalliques en tubes doublés pour passage couvert/hangar cuisine | ml | PPU | 0 | 0 | 0
1.3.11.7 | Couverture en tôles BG 28 teintées au rouge | m² | PPU | 0 | 0 | 0
1.3.11.8 | Planches de rive en profil C 150x30x1,5mm | ml | PPU | 0 | 0 | 0
1.3.11.9 | Tôles transparentes pour eclairage naturel | m² | PPU | 0 | 0 | 0
1.3.11.10 | Bouchage des fuites d'eau sur la couverture en tôles | m² | PPU | 0 | 0 | 0
1.3.11.11 | Pose d'une peinture anti-rouille de protection des tôles en début de corrosion | m² | PPU | 0 | 0 | 0
1.3.12 | PEINTURE |  |  |  | 0 | 0
1.3.12.1 | Chaulage sur façes destinées à être peintes | m² | PPU | 0 | 0 | 0
1.3.12.2 | Peinture acrylique de type lessivable sur enduit des murs | m² | PPU | 0 | 0 | 0
1.3.12.3 | Peinture acrylique sur le faux-plafond en multiplex | m² | PPU | 0 | 0 | 0
1.3.12.4 | Peinture glycérophtalique sur les portes métalliques | m² | PPU | 75.6 | 0 | 0
1.3.12.5 | Peinture glycérophtalique sur les fénêtres métalliques | m² | PPU | 0 | 0 | 0
1.3.13 | PLOMBERIE ET SANITAIRE |  |  |  | 0 | 0
1.3.13.1 | WC pour les personnes handicapées | Pces | PPU |  | 0 | 0
1.3.13.2 | W.C. type anglais | Pces | PPU | 0 | 0 | 0
1.3.13.3 | W.C. turc | Pces | PPU | 30 | 0 | 0
1.3.13.4 | Urinoirs | Pces | PPU | 0 | 0 | 0
1.3.13.5 | Douche pour les personnes handicapées | pces | PPU |  | 0 | 0
1.3.13.6 | Bac douche en carreaux de sol | Pces | PPU | 0 | 0 | 0
1.3.13.7 | Bac à laver maçonné | Pces | PPU | 0 | 0 | 0
1.3.13.8 | Lave-main | Pces | PPU | 0 | 0 | 0
1.3.13.9 | Lavabo moyen | Pces | PPU | 0 | 0 | 0
1.3.13.10 | Evier inoxydable simple cuve | Pces | PPU | 0 | 0 | 0
1.3.13.11 | Tuyauterie de distribution intérieure avec tous les accessoires | ml | PPU | 315 | 0 | 0
1.3.13.12 | Tuyauterie d'évacuation intérieure avec tous les accessoires | ml | PPU | 245 | 0 | 0
| sous total 1.3: douches et toilettes |  |  |  | 0 | 0
| SOUS-TOTAL I: DOMAINE LOGEMENTS DETENUS |  |  |  | 0 | 0
0
II | DOMAINE DE SERVICES DESTINES AUX DETENUS
N° | Désignation | Uté | PPF /PPU | Qté | PU Euros | PT Euros
2.1 | LOCAUX DES VISITES |  |  |  | 0
2.1.1 | TRAVAUX PREPARATOIRES |  |  |  | 0
2.1.1.1 | Démolition de la chape et béton de forme abimés destinés à être réparés | m² | PPU | 0 | 0 | 0
2.1.1.2 | Préparation des caniveaux destinés à être réparer | ml | PPU | 0 | 0 | 0
2.1.1.3 | Dépose des portes abimées/ou à remplacer | Pces | PPU | 0 | 0 | 0
2.1.1.4 | Dépose des fénêtres abimées/ou à remplacer | Pces | PPU | 0 | 0 | 0
2.1.1.5 | Dépose des tôles abimées destiées à être remplacer | m² | PPU | 0 | 0 | 0
2.1.1.6 | Dépose de faux-plafond abimé | m² | PPU | 0 | 0 | 0
2.1.1.7 | Débouchage des installations d'évacuation des toilettes/douches | FF | PPF | 0 | 0 | 0
2.1.2 | TERRASSEMENTS |  |  |  | 0 | 0
2.1.2.1 | Fouille de fondations | m³ | PPU | 4.032 | 0 | 0
2.1.2.2 | Remblais de l'espace bâti /ou exploitable | m³ | PPU | 9.048 | 0 | 0
2.1.3 | BETON NON ARME |  |  |  | 0 | 0
2.1.3.1 | Béton de propreté | m³ | PPU | 0.336 | 0 | 0
2.1.3.2 | Béton cyclopéen | m³ | PPU | 2.688 | 0 | 0
2.1.3.3 | Béton pour appui des fenêtres | m³ | PPU | 0 | 0 | 0
2.1.3.4 | Béton de forme sur les passages couverts, trottoirs et caniveaux | m³ | PPU | 4.0716 | 0 | 0
2.1.4 | BETON ARME |  |  |  | 0 | 0
2.1.4.1 | Béton de forme légèrement armé sur le hérisson | m³ | PPU | 0 | 0 | 0
2.1.4.2 | Béton des semelles et fûts des colonnes | m³ | PPU | 0.216 | 0 | 0
2.1.4.3 | Béton armé de chainage bas horizontaux | m³ | PPU | 0.672 | 0 | 0
2.1.4.4 | Béton armé de chaînage haut horizontaux | m³ | PPU | 0.672 | 0 | 0
2.1.4.5 | Béton armé des linteaux partiels | m³ | PPU | 0 | 0 | 0
2.1.4.6 | Béton armé des colonnes /chainages verticaux | m³ | PPU | 0.96 | 0 | 0
2.1.4.7 | Béton armé pour paillasse de travail , | m³ | PPU | 0 | 0 | 0
2.1.5 | PAVEMENT |  |  |  | 0 | 0
2.1.5.1 | sable de proprété | m³ | PPU | 1.508 | 0 | 0
2.1.5.2 | Hérisson de moellons | m³ | PPU | 9.425 | 0 | 0
2.1.5.3 | Remise en état du herrison existant | m³ | PPU | 0 | 0 | 0
2.1.6 | MACONNERIE. |  |  |  | 0 | 0
2.1.6.1 | Maçonnerie de soubassement sous le chainage bas , ép: 40cm | m² | PPU | 0 | 0 | 0
2.1.6.2 | Maçonnerie en briques cuites artisanales, ép: 20cm | m² | PPU | 75.6 | 0 | 0
2.1.6.3 | Maçonnerie en briques cuites artisanales, ép: 10cm | m² | PPU | 0 | 0 | 0
2.1.6.4 | Maconnerie en briques ajourées (pour les aérations) | m² | PPU | 2.4 | 0 | 0
2.1.6.5 | Maçonnerie de claustras en ciment | m² | PPU | 0 | 0 | 0
2.1.7 | REVETEMENT DE SOL |  |  |  | 0 | 0
2.1.7.1 | Chape ciment lissée teintée au rouge | m² | PPU | 0 | 0 | 0
2.1.7.2 | Chape ciment lissée de couleur ciment classique | m² | PPU | 30.16 | 0 | 0
2.1.7.3 | Chape ciment talochée sur passages couverts, trottoirs et caniveaux | m² | PPU | 21.3 | 0 | 0
2.1.7.4 | Carreaux de sol | m² | PPU | 0 | 0 | 0
2.1.8 | REVETEMENT SUR MURS |  |  |  | 0 | 0
2.1.8.1 | Réparartion de fissure apparente sur le mur | m² | PPU | 0 | 0 | 0
2.1.8.2 | Rejointoyage sur façes des murs | m² | PPU | 113.6 | 0 | 0
2.1.8.3 | Enduit fines sur façes des murs | m² | PPU | 0 | 0 | 0
2.1.8.4 | Enduit tylorien sur façes des murs | m² | PPU | 0 | 0 | 0
2.1.8.5 | Carreaux de faïence sur façes humides | m² | PPU | 0 | 0 | 0
2.1.8.6 | Plinthe en mortier de ciment | m² | PPU | 33.6 | 0 | 0
2.1.8.7 | Plinthe en carreaux | m² | PPU | 0 | 0 | 0
2.1.9 | HUISSERIE ET MENUISERIE. |  |  |  | 0 | 0
2.1.9.1 | Fenêtres métalliques vitrées à ouvrants | m² | PPU | 3.72 | 0 | 0
2.1.9.2 | Fenêtres métalliques vitrées fixes | m² | PPU | 0 | 0 | 0
2.1.9.3 | Fenêtres à lamelle NACO | m² | PPU | 0 | 0 | 0
2.1.9.4 | Portes métalliques doubles semi-vitrées | m² | PPU | 0 | 0 | 0
2.1.9.5 | Portes métalliques doubles pleines | m² | PPU | 0 | 0 | 0
2.1.9.6 | Portes métalliques simples pleines ; | m² | PPU | 7.56 | 0 | 0
2.1.9.7 | Portes métalliques simple semi-vitrées ; | m² | PPU | 0 | 0 | 0
2.1.9.8 | Portes en contreplaqué à encadrement métalliques ; | m² | PPU | 0 | 0 | 0
2.1.9.9 | Moustiquaire sur les fenetres | m² | PPU | 0 | 0 | 0
2.1.10 | FAUX PLAFOND. |  |  |  | 0 | 0
2.10.1 | Faux-plafond en multiplex 5mm sur gitage en bois. | m² | PPU | 0 | 0 | 0
2.1.11 | COUVERTURE ET ETANCHEITE DES TOITURES. |  |  |  | 0 | 0
2.1.11.1 | Charpente en madriers de bois | m² | PPU | 0 | 0 | 0
2.1.11.2 | Fermes en tubes creux 60x40x1,5mm | ml | PPU | 0 | 0 | 0
2.1.11.3 | Rampants en tubes 40x40x1,5mm | ml | PPU | 16 | 0 | 0
2.1.11.4 | Pannes en tubes creux 60x40x1,5mm | ml | PPU | 0 | 0 | 0
2.1.11.5 | Pannes en tubes creux 40x40x1,5mm | ml | PPU | 336.6 | 0 | 0
2.1.11.6 | Poteaux métalliques en tubes doublés pour passage couvert/hangar cuisine | ml | PPU | 0 | 0 | 0
2.1.11.7 | Couverture en tôles BG 28 teintées au rouge | m² | PPU | 50.4 | 0 | 0
2.1.11.8 | Planches de rive en profil C 150x30x1,5mm | ml | PPU | 0 | 0 | 0
2.1.11.9 | Tôles transparentes pour eclairage naturel | m² | PPU | 0 | 0 | 0
2.1.11.10 | Bouchage des fuites d'eau sur la couverture en tôles | m² | PPU | 0 | 0 | 0
2.1.11.11 | Pose d'une peinture anti-rouille de protection des tôles en début de corrosion | m² | PPU | 0 | 0 | 0
2.1.12 | PEINTURE |  |  |  | 0 | 0
2.1.12.1 | Chaulage sur façes destinées à être peintes | m² | PPU | 0 | 0 | 0
2.1.12.2 | Peinture acrylique lesivable sur enduit des murs | m² | PPU | 0 | 0 | 0
2.1.12.3 | Peinture acrylique sur le faux-plafond en multiplex | m² | PPU | 0 | 0 | 0
2.1.12.4 | Peinture glycérophtalique sur les portes métalliques | m² | PPU | 15.12 | 0 | 0
2.1.12.5 | Peinture glycérophtalique sur les fénêtres métalliques | m² | PPU | 7.44 | 0 | 0
| Sous total 2.1: locaux des visiteurs |  |  |  | 0 | 0
2.2 | LOCAL DE CUISINE |  |  |  | 0 | 0
2.2.1 | TRAVAUX PREPARATOIRES |  |  |  | 0 | 0
2.2.1.1 | Démolition de la chape et béton de forme abimés destinés à être réparés | m² | PPU | 36.3 | 0 | 0
2.2.1.2 | Préparation des caniveaux destinés à être réparer | ml | PPU | 0 | 0 | 0
2.2.1.3 | Dépose des portes abimées/ou à remplacer | Pces | PPU | 0 | 0 | 0
2.2.1.4 | Dépose des fénêtres abimées/ou à remplacer | Pces | PPU | 0 | 0 | 0
2.2.1.5 | Dépose des tôles abimées destiées à être remplacer | m² | PPU | 0 | 0 | 0
2.2.1.6 | Dépose de faux-plafond abimé | m² | PPU | 0 | 0 | 0
2.2.1.7 | Débouchage des installations d'évacuation des toilettes/douches | FF | PPF | 0 | 0 | 0
2.2.2 | TERRASSEMENTS |  |  |  | 0 | 0
2.2.2.1 | Fouille de fondations | m³ | PPU | 0 | 0 | 0
2.2.2.2 | Remblais de l'espace bâti /ou exploitable | m³ | PPU | 0 | 0 | 0
2.2.3 | BETON NON ARME |  |  |  | 0 | 0
2.2.3.1 | Béton de propreté | m³ | PPU | 0 | 0 | 0
2.2.3.2 | Béton cyclopéen | m³ | PPU | 0 | 0 | 0
2.2.3.3 | Béton pour appui des fenêtres | m³ | PPU | 0 | 0 | 0
2.2.3.4 | Béton de forme sur les passages couverts, trottoirs et caniveaux | m³ | PPU | 0 | 0 | 0
2.2.4 | BETON ARME |  |  |  | 0 | 0
2.2.4.1 | Béton de forme légèrement armé sur le hérisson | m³ | PPU | 18.15 | 0 | 0
2.2.4.2 | Béton des semelles et fûts des colonnes | m³ | PPU | 0 | 0 | 0
2.2.4.3 | Béton armé de chainage bas horizontaux | m³ | PPU | 0 | 0 | 0
2.2.4.4 | Béton armé de chaînage haut horizontaux | m³ | PPU | 0 | 0 | 0
2.2.4.5 | Béton armé des linteaux partiels | m³ | PPU | 0 | 0 | 0
2.2.4.6 | Béton armé des colonnes /chainages verticaux | m³ | PPU | 0 | 0 | 0
2.2.4.7 | Béton armé pour paillasse de travail , | m³ | PPU | 0 | 0 | 0
2.2.5 | PAVEMENT |  |  |  | 0 | 0
2.2.5.1 | sable de proprété | m³ | PPU | 0 | 0 | 0
2.2.5.2 | Hérisson de moellons | m³ | PPU | 0 | 0 | 0
2.2.5.3 | Remise en état du herrison existant | m³ | PPU | 45.375 | 0 | 0
2.2.6 | MACONNERIE. |  |  |  | 0 | 0
2.2.6.1 | Maçonnerie de soubassement sous le chainage bas , ép: 40cm | m² | PPU | 0 | 0 | 0
2.2.6.2 | Maçonnerie en briques cuites artisanales, ép: 30cm | m² | PPU |  | 0 | 0
2.2.6.3 | Maçonnerie en briques cuites artisanales, ép: 20cm | m² | PPU | 0 | 0 | 0
2.2.6.4 | Maçonnerie en briques cuites artisanales, ép: 10cm | m² | PPU | 0 | 0 | 0
2.2.6.5 | Maconnerie en briques ajourées (pour les aérations) | m² | PPU | 0 | 0 | 0
2.2.6.6 | Maçonnerie de claustras en ciment | m² | PPU | 0 | 0 | 0
2.2.7 | REVETEMENT DE SOL |  |  |  | 0 | 0
2.2.7.1 | Chape ciment lissée teintée au rouge | m² | PPU | 0 | 0 | 0
2.2.7.2 | Chape ciment lissée de couleur ciment classique | m² | PPU | 0 | 0 | 0
2.2.7.3 | Chape ciment talochée sur passages couverts, trottoirs et caniveaux | m² | PPU | 363 | 0 | 0
2.2.7.4 | Carreaux de sol | m² | PPU | 0 | 0 | 0
2.2.8 | REVETEMENT SUR MURS |  |  |  | 0 | 0
2.2.8.1 | Réparartion de fissure apparente sur le mur | m² | PPU | 0 | 0 | 0
2.2.8.2 | Rejointoyage sur façes des murs | m² | PPU | 0 | 0 | 0
2.2.8.3 | Enduit fines sur façes des murs | m² | PPU | 0 | 0 | 0
2.2.8.4 | Enduit tylorien sur façes des murs | m² | PPU | 0 | 0 | 0
2.2.8.5 | Carreaux de faïence sur façes humides | m² | PPU | 0 | 0 | 0
2.2.8.6 | Plinthe en mortier de ciment | m² | PPU | 0 | 0 | 0
2.2.8.7 | Plinthe en carreaux | m² | PPU | 0 | 0 | 0
2.2.9 | HUISSERIE ET MENUISERIE. |  |  |  | 0 | 0
2.2.9.1 | Fenêtres métalliques grillagées avec moustiquaires | m² | PPU | 95 | 0
2.2.9.2 | Fenêtres métalliques vitrées à ouvrants | m² | PPU | 0 | 0 | 0
2.2.9.3 | Fenêtres métalliques vitrées fixes | m² | PPU | 0 | 0 | 0
2.2.9.4 | Fenêtres à lamelle NACO | m² | PPU | 0 | 0 | 0
2.2.9.5 | Portes métalliques doubles semi-vitrées | m² | PPU | 0 | 0 | 0
2.2.9.6 | Portes métalliques doubles pleines | m² | PPU | 0 | 0 | 0
2.2.9.7 | Portes métalliques simples pleines ; | m² | PPU | 0 | 0 | 0
2.2.9.8 | Portes métalliques simple semi-vitrées ; | m² | PPU | 0 | 0 | 0
2.2.9.9 | Portes en contreplaqué à encadrement métallique | m² | PPU | 65 | 0
2.2.9.10 | Moustiquaire sur les fenetres | m² | PPU | 0 | 0 | 0
2.2.10 | FAUX PLAFOND. |  |  |  | 0 | 0
2.2.10.1 | Faux-plafond en multiplex 5mm sur gitage en bois. | m² | PPU | 0 | 0 | 0
2.2.11 | COUVERTURE ET ETANCHEITE DES TOITURES. |  |  |  | 0 | 0
2.2.11.1 | Charpente en madriers de bois | m² | PPU | 0 | 0 | 0
2.2.11.2 | Fermes en tubes creux 60x40x1,5mm | ml | PPU | 0 | 0 | 0
2.2.11.3 | Rampants en tubes 40x40x1,5mm | ml | PPU | 9 | 0 | 0
2.2.11.4 | Pannes en tubes creux 60x40x1,5mm | ml | PPU | 0 | 0 | 0
2.2.11.5 | Pannes en tubes creux 40x40x1,5mm | ml | PPU | 120 | 0 | 0
2.2.11.6 | Poteaux métalliques en tubes doublés pour passage couvert/hangar cuisine | ml | PPU | 0 | 0 | 0
2.2.11.7 | Couverture en tôles BG 28 teintées au rouge | m² | PPU | 96.08 | 0 | 0
2.2.11.8 | Planches de rive en profil C 150x30x1,5mm | ml | PPU | 0 | 0 | 0
2.2.11.9 | Tôles transparentes pour eclairage naturel | m² | PPU | 0 | 0 | 0
2.2.11.10 | Bouchage des fuites d'eau sur la couverture en tôles | m² | PPU | 0 | 0 | 0
2.2.11.11 | Pose d'une peinture anti-rouille de protection des tôles en début de corrosion | m² | PPU | 0 | 0 | 0
2.2.12 | PEINTURE |  |  |  | 0 | 0
2.2.12.1 | Chaulage sur façes destinées à être peintes | m² | PPU | 0 | 0 | 0
2.2.12.2 | Peinture acrylique de type lessivable sur enduit des murs | m² | PPU | 0 | 0 | 0
2.2.12.3 | Peinture acrylique sur le faux-plafond en multiplex | m² | PPU | 0 | 0 | 0
2.2.12.4 | Peinture glycérophtalique sur les portes métalliques | m² | PPU | 0 | 0 | 0
2.2.12.5 | Peinture glycérophtalique sur les fénêtres métalliques | m² | PPU | 0 | 0 | 0
2.2.13 | HANGAR ABRI FERME POUR LE STOCK DE BOIS |  |  |  | 0 | 0
2.2.13.1 | Pavement classique au sol (hérisson+béton de forme) | m² | PPU | 0 | 0 | 0
2.2.13.2 | Elevation en tubes et treillis | m² | PPU | 0 | 0 | 0
2.2.13.3 | Grandes portes d'accès identique à l'elevation | m² | PPU | 0 | 0 | 0
2.2.13.4 | Toiture métallique (charpente en tubes et tôles BG 28 teintées au rouge) | m² | PPU | 0 | 0 | 0
2.2.13.5 | Trottoirs et caniveaux | m² | PPU | 0 | 0 | 0
2.2.14 | MATERIEL / EQUIPEMENTS DE LA CUISINE |  |  |  | 0 | 0
2.2.14.1 | Fourniture des grandes marmites pour la cuisine collective (stove large size for collective kitchen) | Pces | PPU | 0 | 0 | 0
| Sous total 2.2: locaux de cuisine |  |  |  | 0 | 0
2.3 | CENTRE DE SANTE |  |  |  | 0 | 0
2.3.1 | TRAVAUX PREPARATOIRES |  |  |  | 0 | 0
2.3.1.1 | Démolition de la chape et béton de forme abimés destinés à être réparés | m² | PPU | 0 | 0 | 0
2.3.1.2 | Préparation des caniveaux destinés à être réparer | ml | PPU | 0 | 0 | 0
2.3.1.3 | Dépose des portes abimées/ou à remplacer | Pces | PPU | 0 | 0 | 0
2.3.1.4 | Dépose des fénêtres abimées/ou à remplacer | Pces | PPU | 0 | 0 | 0
2.3.1.5 | Dépose des tôles abimées destiées à être remplacer | m² | PPU | 0 | 0 | 0
2.3.1.6 | Dépose de faux-plafond abimé | m² | PPU | 0 | 0 | 0
2.3.1.7 | Débouchage des installations d'évacuation des toilettes/douches | FF | PPF | 0 | 0 | 0
2.3.2 | TERRASSEMENTS |  |  | 0 | 0 | 0
2.3.2.1 | Fouille de fondations | m³ | PPU | 0 | 0 | 0
2.3.2.2 | Remblais de l'espace bâti /ou exploitable | m³ | PPU | 0 | 0 | 0
2.3.3 | BETON NON ARME |  |  |  | 0 | 0
2.3.3.1 | Béton de propreté | m³ | PPU | 0 | 0 | 0
2.3.3.2 | Béton cyclopéen | m³ | PPU | 0 | 0 | 0
2.3.3.3 | Béton pour appui des fenêtres | m³ | PPU | 0 | 0 | 0
2.3.3.4 | Béton de forme sur les passages couverts, trottoirs et caniveaux | m³ | PPU | 0 | 0 | 0
2.3.4 | BETON ARME |  |  | 0 | 0 | 0
2.3.4.1 | Béton de forme légèrement armé sur le hérisson | m³ | PPU | 0 | 0 | 0
2.3.4.2 | Béton des semelles et fûts des colonnes | m³ | PPU | 0 | 0 | 0
2.3.4.3 | Béton armé de chainage bas horizontaux | m³ | PPU | 0 | 0 | 0
2.3.4.4 | Béton armé de chaînage haut horizontaux | m³ | PPU | 0 | 0 | 0
2.3.4.5 | Béton armé des linteaux partiels | m³ | PPU | 0 | 0 | 0
2.3.4.6 | Béton armé des colonnes /chainages verticaux | m³ | PPU | 0 | 0 | 0
2.3.4.7 | Béton armé pour paillasse de travail , | m³ | PPU | 0 | 0 | 0
2.3.5 | PAVEMENT |  |  |  | 0 | 0
2.3.5.1 | sable de proprété | m³ | PPU | 0 | 0 | 0
2.3.5.2 | Hérisson de moellons | m³ | PPU | 0 | 0 | 0
2.3.5.3 | Remise en état du herrison existant | m³ | PPU | 0 | 0 | 0
2.3.6 | MACONNERIE. |  |  |  | 0 | 0
2.3.6.1 | Maçonnerie de soubassement sous le chainage bas , ép: 40cm | m² | PPU | 0 | 0 | 0
2.3.6.2 | Maçonnerie en briques cuites artisanales, ép: 30cm | m² | PPU |  | 0 | 0
2.3.6.3 | Maçonnerie en briques cuites artisanales, ép: 20cm | m² | PPU | 0 | 0 | 0
2.3.6.4 | Maçonnerie en briques cuites artisanales, ép: 10cm | m² | PPU | 0 | 0 | 0
2.3.6.5 | Maconnerie en briques ajourées (pour les aérations) | m² | PPU | 0 | 0 | 0
2.3.6.6 | Maçonnerie de claustras en ciment | m² | PPU | 0 | 0 | 0
2.3.7 | REVETEMENT DE SOL |  |  |  | 0 | 0
2.3.7.1 | Chape ciment lissée teintée au rouge | m² | PPU | 0 | 0 | 0
2.3.7.2 | Chape ciment lissée de couleur ciment classique | m² | PPU | 0 | 0 | 0
2.3.7.3 | Chape ciment talochée sur passages couverts, trottoirs et caniveaux | m² | PPU | 0 | 0 | 0
2.3.7.4 | Carreaux de sol | m² | PPU | 0 | 0 | 0
2.3.8 | REVETEMENT SUR MURS |  |  |  | 0 | 0
2.3.8.1 | Réparartion de fissure apparente sur le mur | m² | PPU | 0 | 0 | 0
2.3.8.2 | Rejointoyage sur façes des murs | m² | PPU | 0 | 0 | 0
2.3.8.3 | Enduit fines sur façes des murs | m² | PPU | 0 | 0 | 0
2.3.8.4 | Enduit tylorien sur façes des murs | m² | PPU | 0 | 0 | 0
2.3.8.5 | Carreaux de faïence sur façes humides | m² | PPU | 0 | 0 | 0
2.3.8.6 | Plinthe en mortier de ciment | m² | PPU | 0 | 0 | 0
2.3.8.7 | Plinthe en carreaux | m² | PPU | 0 | 0 | 0
2.3.9 | HUISSERIE ET MENUISERIE. |  |  |  | 0 | 0
2.3.9.1 | Mur grillagé | m² | PPU |  | 0
2.3.9.2 | Fenêtres métalliques vitrées à ouvrants | m² | PPU | 0 | 0 | 0
2.3.9.3 | Fenêtres métalliques vitrées fixes | m² | PPU | 0 | 0 | 0
2.3.9.4 | Fenêtres à lamelle NACO | m² | PPU | 0 | 0 | 0
2.3.9.5 | Portes métalliques doubles semi-vitrées | m² | PPU | 0 | 0 | 0
2.3.9.6 | Portes métalliques doubles pleines | m² | PPU | 0 | 0 | 0
2.3.9.7 | Portes métalliques simples pleines ; | m² | PPU | 0 | 0 | 0
2.3.9.8 | Portes métalliques simple semi-vitrées ; | m² | PPU | 0 | 0 | 0
2.3.9.9 | Portes métalliques grillagées ; | m² | PPU |  | 0 | 0
2.3.9.10 | Portes en contreplaqué à encadrement métalliques ; | m² | PPU | 0 | 0 | 0
2.3.9.11 | Moustiquaire sur les fenetres | m² | PPU | 0 | 0 | 0
2.3.10 | FAUX PLAFOND. |  |  |  | 0 | 0
2.3.10.1 | Faux-plafond en multiplex 5mm sur gitage en bois. | m² | PPU | 0 | 0 | 0
2.3.11 | COUVERTURE ET ETANCHEITE DES TOITURES. |  |  |  | 0 | 0
2.3.11.1 | Charpente en madriers de bois | m² | PPU | 0 | 0 | 0
2.3.11.2 | Fermes en tubes creux 60x40x1,5mm | ml | PPU | 0 | 0 | 0
2.3.11.3 | Rampants en tubes 40x40x1,5mm | ml | PPU | 0 | 0 | 0
2.3.11.4 | Pannes en tubes creux 60x40x1,5mm | ml | PPU | 0 | 0 | 0
2.3.11.5 | Pannes en tubes creux 40x40x1,5mm | ml | PPU | 0 | 0 | 0
2.3.11.6 | Poteaux métalliques en tubes doublés pour passage couvert/hangar cuisine | ml | PPU | 0 | 0 | 0
2.3.11.7 | Couverture en tôles BG 28 teintées au rouge | m² | PPU | 0 | 0 | 0
2.3.11.8 | Planches de rive en profil C 150x30x1,5mm | ml | PPU | 0 | 0 | 0
2.3.11.9 | Tôles transparentes pour eclairage naturel | m² | PPU | 0 | 0 | 0
2.3.11.10 | Bouchage des fuites d'eau sur la couverture en tôles | m² | PPU | 0 | 0 | 0
2.3.11.11 | Pose d'une peinture anti-rouille de protection des tôles en début de corrosion | m² | PPU | 0 | 0 | 0
2.3.12 | PEINTURE |  |  |  | 0 | 0
2.3.12.1 | Chaulage sur façes destinées à être peintes | m² | PPU | 0 | 0 | 0
2.3.12.2 | Peinture acrylique de type lessivable sur enduit des murs | m² | PPU | 0 | 0 | 0
2.3.12.3 | Peinture acrylique sur le faux-plafond en multiplex | m² | PPU | 0 | 0 | 0
2.3.12.4 | Peinture glycérophtalique sur les portes métalliques | m² | PPU | 0 | 0 | 0
2.3.12.5 | Peinture glycérophtalique sur les fénêtres métalliques | m² | PPU | 0 | 0 | 0
2.3.13 | PLOMBERIE ET SANITAIRE |  |  |  | 0 | 0
2.3.13.1 | W.C. type anglais | Pces | PPU | 0 | 0 | 0
2.3.13.2 | W.C. turc | Pces | PPU | 0 | 0 | 0
2.3.13.3 | Urinoirs | Pces | PPU | 0 | 0 | 0
2.3.13.4 | Bac douche en carreaux de sol | Pces | PPU | 0 | 0 | 0
2.3.13.5 | Lave-main | Pces | PPU | 0 | 0 | 0
2.3.13.6 | Lavabo moyen | Pces | PPU | 0 | 0 | 0
2.3.13.7 | Evier inoxydable simple cuve | Pces | PPU | 0 | 0 | 0
2.3.13.8 | Tuyauterie de distribution intérieure avec tous les accessoires | ml | PPU | 0 | 0 | 0
2.3.13.9 | Tuyauterie d'évacuation intérieure avec tous les accessoires | ml | PPU | 0 | 0 | 0
2.3.14 | DECHETERIE DU CDS DE LA PRISON |  |  |  | 0 | 0
2.3.14.1 | Incinérateur type Montfort | Pce | PPU | 0 | 0 | 0
2.3.14.2 | Fosse à Placenta | Pce | PPU | 0 | 0 | 0
2.3.14.3 | Fosse à cendres | Pce | PPU | 0 | 0 | 0
2.3.14.4 | Bac/poubelle de déchets prêts à être incinérés | Pce | PPU | 0 | 0 | 0
2.3.14.5 | Point d’eau | Pce | PPU | 0 | 0 | 0
2.3.14.6 | Couverture de la zone de l’incinérateur en toles BG 28 teintées rouge | m2 | PPU | 0 | 0 | 0
2.3.14.7 | Clôture de la déchèterie | ml | PPU | 0 | 0 | 0
| sous total 2.3: centre de santé |  |  |  | 0 | 0
2.4 | CHAPELLE ET SALLE MULTI-SERVICES |  |  |  | 0 | 0
2.4.1 | TRAVAUX PREPARATOIRES |  |  |  | 0 | 0
2.4.1.1 | Démolition de la chape et béton de forme abimés destinés à être réparés | m² | PPU | 0 | 0 | 0
2.4.1.2 | Préparation des caniveaux destinés à être réparer | ml | PPU | 0 | 0 | 0
2.4.1.3 | Dépose des portes abimées/ou à remplacer | Pces | PPU | 0 | 0 | 0
2.4.1.4 | Dépose des fénêtres abimées/ou à remplacer | Pces | PPU | 0 | 0 | 0
2.4.1.5 | Dépose des tôles abimées destiées à être remplacer | m² | PPU | 41.3 | 0 | 0
2.4.1.6 | Dépose de faux-plafond abimé | m² | PPU | 0 | 0 | 0
2.4.1.7 | Débouchage des installations d'évacuation des toilettes/douches | FF | PPF | 0 | 0 | 0
2.4.2 | TERRASSEMENTS |  |  |  | 0 | 0
2.4.2.1 | Fouille de fondations | m³ | PPU | 0 | 0 | 0
2.4.2.2 | Remblais de l'espace bâti /ou exploitable | m³ | PPU | 0 | 0 | 0
2.4.3 | BETON NON ARME |  |  |  | 0 | 0
2.4.3.1 | Béton de propreté | m³ | PPU | 0 | 0 | 0
2.4.3.2 | Béton cyclopéen | m³ | PPU | 0 | 0 | 0
2.4.3.3 | Béton pour appui des fenêtres | m³ | PPU | 0 | 0 | 0
2.4.3.4 | Béton de forme sur les passages couverts, trottoirs et caniveaux | m³ | PPU | 4.13 | 0 | 0
2.4.4 | BETON ARME |  |  |  | 0 | 0
2.4.4.1 | Béton de forme légèrement armé sur le hérisson | m³ | PPU | 0 | 0 | 0
2.4.4.2 | Béton des semelles et fûts des colonnes | m³ | PPU | 0 | 0 | 0
2.4.4.3 | Béton armé de chainage bas horizontaux | m³ | PPU | 0 | 0 | 0
2.4.4.4 | Béton armé de chaînage haut horizontaux | m³ | PPU | 0 | 0 | 0
2.4.4.5 | Béton armé des linteaux partiels | m³ | PPU | 0 | 0 | 0
2.4.4.6 | Béton armé des colonnes /chainages verticaux | m³ | PPU | 0 | 0 | 0
2.4.4.7 | Béton armé pour paillasse de travail , | m³ | PPU | 0 | 0 | 0
2.4.5 | PAVEMENT |  |  | 0 | 0 | 0
2.4.5.1 | sable de proprété | m³ | PPU | 2.065 | 0 | 0
2.4.5.2 | Hérisson de moellons | m³ | PPU | 10.325 | 0 | 0
2.4.5.3 | Remise en état du herrison existant | m³ | PPU | 0 | 0 | 0
2.4.6 | MACONNERIE. |  |  |  | 0 | 0
2.4.6.1 | Maçonnerie de soubassement sous le chainage bas , ép: 40cm | m² | PPU | 0 | 0 | 0
2.4.6.2 | Maçonnerie en briques cuites artisanales, ép: 20cm | m² | PPU | 0 | 0 | 0
2.4.6.3 | Maçonnerie en briques cuites artisanales, ép: 10cm | m² | PPU | 0 | 0 | 0
2.4.6.4 | Maconnerie en briques ajourées (pour les aérations) | m² | PPU | 0 | 0 | 0
2.4.6.5 | Maçonnerie de claustras en ciment | m² | PPU | 0 | 0 | 0
2.4.7 | REVETEMENT DE SOL |  |  |  | 0 | 0
2.4.7.1 | Chape ciment lissée teintée au rouge | m² | PPU | 0 | 0 | 0
2.4.7.2 | Chape ciment lissée de couleur ciment classique | m² | PPU | 0 | 0 | 0
2.4.7.3 | Chape ciment talochée sur passages couverts, trottoirs et caniveaux | m² | PPU | 41.3 | 0 | 0
2.4.7.4 | Carreaux de sol | m² | PPU | 0 | 0 | 0
2.4.8 | REVETEMENT SUR MURS |  |  |  | 0 | 0
2.4.8.1 | Réparartion de fissure apparente sur le mur | m² | PPU | 0 | 0 | 0
2.4.8.2 | Rejointoyage sur façes des murs | m² | PPU | 0 | 0 | 0
2.4.8.3 | Enduit fines sur façes des murs | m² | PPU | 0 | 0 | 0
2.4.8.4 | Enduit tylorien sur façes des murs | m² | PPU | 0 | 0 | 0
2.4.8.5 | Carreaux de faïence sur façes humides | m² | PPU | 0 | 0 | 0
2.4.8.6 | Plinthe en mortier de ciment | m² | PPU | 0 | 0 | 0
2.4.8.7 | Plinthe en carreaux | m² | PPU | 0 | 0 | 0
2.4.9 | HUISSERIE ET MENUISERIE. |  |  |  | 0 | 0
2.4.9.1 | Fenêtres métalliques vitrées à ouvrants | m² | PPU | 0 | 0 | 0
2.4.9.2 | Fenêtres métalliques vitrées fixes | m² | PPU | 0 | 0 | 0
2.4.9.3 | Fenêtres à lamelle NACO | m² | PPU | 0 | 0 | 0
2.4.9.4 | Portes métalliques doubles semi-vitrées | m² | PPU | 0 | 0 | 0
2.4.9.5 | Portes métalliques doubles pleines | m² | PPU | 0 | 0 | 0
2.4.9.6 | Portes métalliques simples pleines ; | m² | PPU | 0 | 0 | 0
2.4.9.7 | Portes métalliques simple semi-vitrées ; | m² | PPU | 0 | 0 | 0
2.4.9.8 | Moustiquaire sur les fenetres | m² | PPU | 0 | 0 | 0
2.4.10 | FAUX PLAFOND. |  |  |  | 0 | 0
2.4.10.1 | Faux-plafond en multiplex 5mm sur gitage en bois. | m² | PPU | 0 | 0 | 0
2.4.11 | COUVERTURE ET ETANCHEITE DES TOITURES. |  |  |  | 0 | 0
2.4.11.1 | Charpente en madriers de bois | m² | PPU | 0 | 0 | 0
2.4.11.2 | Fermes en tubes creux 60x40x1,5mm | ml | PPU | 25.5 | 0 | 0
2.4.11.3 | Rampants en tubes 40x40x1,5mm | ml | PPU | 0 | 0 | 0
2.4.11.4 | Pannes en tubes creux 60x40x1,5mm | ml | PPU | 0 | 0 | 0
2.4.11.5 | Pannes en tubes creux 40x40x1,5mm | ml | PPU | 51 | 0 | 0
2.4.11.6 | Poteaux métalliques en tubes doublés pour passage couvert/hangar cuisine | ml | PPU | 32 | 0 | 0
2.4.11.7 | Couverture en tôles BG 28 teintées au rouge | m² | PPU | 51.625 | 0 | 0
2.4.11.8 | Planches de rive en profil C 150x30x1,5mm | ml | PPU | 0 | 0 | 0
2.4.11.9 | Tôles transparentes pour eclairage naturel | m² | PPU | 11.2 | 0 | 0
2.4.11.10 | Bouchage des fuites d'eau sur la couverture en tôles | m² | PPU | 0 | 0 | 0
2.4.11.11 | Pose d'une peinture anti-rouille de protection des tôles en début de corrosion | m² | PPU | 0 | 0 | 0
2.4.12 | PEINTURE |  |  |  | 0 | 0
2.4.12.1 | Chaulage sur façes destinées à être peintes | m² | PPU | 0 | 0 | 0
2.4.12.2 | Peinture acrylique de type lessivable sur enduit des murs | m² | PPU | 0 | 0 | 0
2.4.12.3 | Peinture acrylique sur le faux-plafond en multiplex | m² | PPU | 0 | 0 | 0
2.4.12.4 | Peinture glycérophtalique sur les portes métalliques | m² | PPU | 0 | 0 | 0
2.4.12.5 | Peinture glycérophtalique sur les fénêtres métalliques | m² | PPU | 0 | 0 | 0
| sous total 2.4: chapelle et autres salles |  |  |  | 0 | 0
2.5 | EDUCATION |  |  |  | 0 | 0
2.5.1 | TRAVAUX PREPARATOIRES |  |  |  | 0 | 0
2.5.1.1 | Démolition de la chape et béton de forme abimés destinés à être réparés | m² | PPU | 0 | 0 | 0
2.5.1.2 | Préparation des caniveaux destinés à être réparer | ml | PPU | 0 | 0 | 0
2.5.1.3 | Dépose des portes abimées/ou à remplacer | Pces | PPU | 0 | 0 | 0
2.5.1.4 | Dépose des fénêtres abimées/ou à remplacer | Pces | PPU | 0 | 0 | 0
2.5.1.5 | Dépose des tôles abimées destiées à être remplacer | m² | PPU | 0 | 0 | 0
2.5.1.6 | Dépose de faux-plafond abimé | m² | PPU | 0 | 0 | 0
2.5.1.7 | Débouchage des installations d'évacuation des toilettes/douches | FF | PPF | 0 | 0 | 0
2.5.2 | TERRASSEMENTS |  |  |  | 0 | 0
2.5.2.1 | Fouille de fondations | m³ | PPU | 0 | 0 | 0
2.5.2.2 | Remblais de l'espace bâti /ou exploitable | m³ | PPU | 0 | 0 | 0
2.5.2.3 | BETON NON ARME |  |  |  | 0 | 0
2.5.2.4 | Béton de propreté | m³ | PPU | 0 | 0 | 0
2.5.2.5 | Béton cyclopéen | m³ | PPU | 0 | 0 | 0
2.5.2.6 | Béton pour appui des fenêtres | m³ | PPU | 0 | 0 | 0
2.5.2.7 | Béton de forme sur les passages couverts, trottoirs et caniveaux | m³ | PPU | 0 | 0 | 0
2.5.3 | BETON ARME |  |  |  | 0 | 0
2.5.3.1 | Béton de forme légèrement armé sur le hérisson | m³ | PPU | 0 | 0 | 0
2.5.3.2 | Béton des semelles et fûts des colonnes | m³ | PPU | 0 | 0 | 0
2.5.3.3 | Béton armé de chainage bas horizontaux | m³ | PPU | 0 | 0 | 0
2.5.3.4 | Béton armé de chaînage haut horizontaux | m³ | PPU | 0 | 0 | 0
2.5.3.5 | Béton armé des linteaux partiels | m³ | PPU | 0 | 0 | 0
2.5.3.6 | Béton armé des colonnes /chainages verticaux | m³ | PPU | 0 | 0 | 0
2.5.3.7 | Béton armé pour paillasse de travail , | m³ | PPU | 0 | 0 | 0
2.5.4 | PAVEMENT |  |  |  | 0 | 0
2.5.4.1 | sable de proprété | m³ | PPU | 0 | 0 | 0
2.5.4.2 | Hérisson de moellons | m³ | PPU | 0 | 0 | 0
2.5.4.3 | Remise en état du herrison existant | m³ | PPU | 0 | 0 | 0
2.5.5 | MACONNERIE. |  |  |  | 0 | 0
2.5.5.1 | Maçonnerie de soubassement sous le chainage bas , ép: 40cm | m² | PPU | 0 | 0 | 0
2.5.5.2 | Maçonnerie en briques cuites artisanales, ép: 30cm | m² | PPU |  | 0 | 0
2.5.5.3 | Maçonnerie en briques cuites artisanales, ép: 20cm | m² | PPU | 0 | 0 | 0
2.5.5.4 | Maçonnerie en briques cuites artisanales, ép: 10cm | m² | PPU | 0 | 0 | 0
2.5.5.5 | Maconnerie en briques ajourées (pour les aérations) | m² | PPU | 0 | 0 | 0
2.5.5.6 | Maçonnerie de claustras en ciment | m² | PPU | 0 | 0 | 0
2.5.6 | REVETEMENT DE SOL |  |  |  | 0 | 0
2.5.6.1 | Chape ciment lissée teintée au rouge | m² | PPU | 0 | 0 | 0
2.5.6.2 | Chape ciment lissée de couleur ciment classique | m² | PPU | 0 | 0 | 0
2.5.6.3 | Chape ciment talochée sur passages couverts, trottoirs et caniveaux | m² | PPU | 0 | 0 | 0
2.5.6.4 | Carreaux de sol | m² | PPU | 0 | 0 | 0
2.5.7 | REVETEMENT SUR MURS |  |  |  | 0 | 0
2.5.7.1 | Réparartion de fissure apparente sur le mur | m² | PPU | 0 | 0 | 0
2.5.7.2 | Rejointoyage sur façes des murs | m² | PPU | 0 | 0 | 0
2.5.7.3 | Enduit fines sur façes des murs | m² | PPU | 0 | 0 | 0
2.5.7.4 | Enduit tylorien sur façes des murs | m² | PPU | 0 | 0 | 0
2.5.7.5 | Carreaux de faïence sur façes humides | m² | PPU | 0 | 0 | 0
2.5.7.6 | Plinthe en mortier de ciment | m² | PPU | 0 | 0 | 0
2.5.7.7 | Plinthe en carreaux | m² | PPU | 0 | 0 | 0
2.5.8 | HUISSERIE ET MENUISERIE. |  |  |  | 0 | 0
2.5.8.1 | Fenêtres métalliques vitrées à ouvrants | m² | PPU | 0 | 0 | 0
2.5.8.2 | Fenêtres métalliques vitrées fixes | m² | PPU | 0 | 0 | 0
2.5.8.3 | Fenêtres à lamelle NACO | m² | PPU | 0 | 0 | 0
2.5.8.4 | Portes métalliques doubles semi-vitrées | m² | PPU | 0 | 0 | 0
2.5.8.5 | Portes métalliques doubles pleines | m² | PPU | 0 | 0 | 0
2.5.8.6 | Portes métalliques simples pleines ; | m² | PPU | 0 | 0 | 0
2.5.8.7 | Portes métalliques simple semi-vitrées ; | m² | PPU | 0 | 0 | 0
2.5.8.8 | Moustiquaire sur les fenetres | m² | PPU | 0 | 0 | 0
2.5.9 | FAUX PLAFOND. |  |  |  | 0 | 0
2.5.9.1 | Faux-plafond en multiplex 5mm sur gitage en bois. | m² | PPU | 0 | 0 | 0
2.5.10 | COUVERTURE ET ETANCHEITE DES TOITURES. |  |  |  | 0 | 0
2.5.10.1 | Charpente en madriers de bois | m² | PPU | 0 | 0 | 0
2.5.10.2 | Fermes en tubes creux 60x40x1,5mm | ml | PPU | 0 | 0 | 0
2.5.10.3 | Rampants en tubes 40x40x1,5mm | ml | PPU | 0 | 0 | 0
2.5.10.4 | Pannes en tubes creux 60x40x1,5mm | ml | PPU | 0 | 0 | 0
2.5.10.5 | Pannes en tubes creux 40x40x1,5mm | ml | PPU | 0 | 0 | 0
2.5.10.6 | Poteaux métalliques en tubes doublés pour passage couvert/hangar cuisine | ml | PPU | 0 | 0 | 0
2.5.10.7 | Couverture en tôles BG 28 teintées au rouge | m² | PPU | 0 | 0 | 0
2.5.10.8 | Planches de rive en profil C 150x30x1,5mm | ml | PPU | 0 | 0 | 0
2.5.10.9 | Tôles transparentes pour eclairage naturel | m² | PPU | 0 | 0 | 0
2.5.10.10 | Bouchage des fuites d'eau sur la couverture en tôles | m² | PPU | 0 | 0 | 0
2.5.10.11 | Pose d'une peinture anti-rouille de protection des tôles en début de corrosion | m² | PPU | 0 | 0 | 0
2.5.11 | PEINTURE |  |  |  | 0 | 0
2.5.11.1 | Chaulage sur façes destinées à être peintes | m² | PPU | 0 | 0 | 0
2.5.11.2 | Peinture acrylique de type lessivable sur enduit des murs | m² | PPU | 0 | 0 | 0
2.5.11.3 | Peinture acrylique sur le faux-plafond en multiplex | m² | PPU | 0 | 0 | 0
2.5.11.4 | Peinture glycérophtalique sur les portes métalliques | m² | PPU | 0 | 0 | 0
2.5.11.5 | Peinture glycérophtalique sur les fénêtres métalliques | m² | PPU | 0 | 0 | 0
| sous total 2.5: éducation |  |  |  | 0 | 0
2.6 | ACTIVITES PHYSIQUES RECREATIVES |  |  |  | 0 | 0
2.6.1 | Démolition des ouvrages existants dans l'espce | FF | PPU | 1 | 0 | 0
2.6.2 | Terrassement de plate forme du terrain | m3 | PPU | 320.0208 | 0 | 0
2.6.3 | Démolition du béton de forme abimé | m3 | PPU | 0 | 0 | 0
2.6.4 | Béton de forme de sol | m3 | PPU | 36.916 | 0 | 0
2.6.5 | Clôture de protection en tubes et treillis métalliques | m2 | PPU | 0 | 0 | 0
2.6.6 | Clôture de protection en maçonnerie de moellons, épaisseru 40cm et hauteur 4m | ml | PPU | 118.63 | 0 | 0
2.6.7 | Porte d'entrée dans l'espace aménagé | m2 | PPU | 8 | 0 | 0
2.6.8 | Aménagement des toilettes pour l'espace de jeux (unité complète : travaux et installation) | Pces | PPU | 3 | 0 | 0
| sous total 2.6: activités physiques récréatives |  |  |  | 0 | 0
| SOUS-TOTAL II: SERVICES DETINES AUX DETENUS |  |  |  | 0 | 0
0
III | DOMAINE DU FONCTIONNEMENT DE LA PRISON
N° | Désignation | Uté | PPF /PPU | Qté | PU Euros | PT Euros
3.1 | SECURITE DE LA PRISON |  |  |  | 0
3.1.1 | Guerité de policiers pour gardiennage |  |  |  | 0
3.1.1.1 | Construction d'une guerite complete sur structure métallique | Bloc | PPU | 0 | 0 | 0
3.1.2 | Clôture d'enceinte pour la prison |  |  |  | 0 | 0
3.1.2.1 | Excavation des fouilles des fondations | m³ | PPU | 77.904 | 0 | 0
3.1.2.2 | Béton cyclopéen en sol | m³ | PPU | 77.904 | 0 | 0
3.1.2.3 | Maçonnerie de soubassement en moellons | m³ | PPU | 38.952 | 0 | 0
3.1.2.4 | Maçonnerie du mur en élévation en moellons | m³ | PPU | 259.68 | 0 | 0
3.1.2.5 | Portails d'entrée | m2 | PPU | 24 | 0 | 0
3.1.3 | Dortoir des policiers de garde |  |  |  | 0 | 0
3.1.3.1 | TERRASSEMENTS |  |  |  | 0 | 0
3.1.3.1.1 | Fouille de fondations | m³ | PPU | 0 | 0 | 0
3.1.3.1.2 | Remblais de l'espace bâti /ou espace exploitable | m³ | PPU | 0 | 0 | 0
3.1.3.2 | BETON NON ARME |  |  |  | 0 | 0
3.1.3.2.1 | Béton de propreté | m³ | PPU | 0 | 0 | 0
3.1.3.2.2 | Béton cyclopéen | m³ | PPU | 0 | 0 | 0
3.1.3.2.3 | Béton pour appui des fenêtres | m³ | PPU | 0 | 0 | 0
3.1.3.2.4 | Béton de forme sur les passages couverts, trottoirs et caniveaux | m³ | PPU | 0 | 0 | 0
3.1.3.3 | BETON ARME |  |  |  | 0 | 0
3.1.3.3.1 | Béton de forme légèrement armé sur le hérisson | m³ | PPU | 0 | 0 | 0
3.1.3.3.2 | Béton des semelles et fûts des colonnes | m³ | PPU | 0 | 0 | 0
3.1.3.3.3 | Béton armé de chainage bas horizontaux | m³ | PPU | 0 | 0 | 0
3.1.3.3.4 | Béton armé de chaînage haut horizontaux | m³ | PPU | 0 | 0 | 0
3.1.3.3.5 | Béton armé des linteaux partiels | m³ | PPU | 0 | 0 | 0
3.1.3.3.6 | Béton armé des colonnes /chainages verticaux | m³ | PPU | 0 | 0 | 0
3.1.3.3.7 | Béton armé pour paillasse de travail , | m³ | PPU | 0 | 0 | 0
3.1.3.4 | PAVEMENT |  |  |  | 0 | 0
3.1.3.4.1 | sable de proprété | m³ | PPU | 0 | 0 | 0
3.1.3.4.2 | Hérisson de moellons | m³ | PPU | 0 | 0 | 0
3.1.3.4.3 | Remise en état du herrison existant | m³ | PPU | 0 | 0 | 0
3.1.3.5 | MACONNERIE. |  |  |  | 0 | 0
3.1.3.5.1 | Maçonnerie de soubassement sous le chainage bas , ép: 40cm | m² | PPU | 0 | 0 | 0
3.1.3.5.2 | Maçonnerie en briques cuites artisanales, ép: 20cm | m² | PPU | 0 | 0 | 0
3.1.3.5.3 | Maçonnerie en briques cuites artisanales, ép: 10cm | m² | PPU | 0 | 0 | 0
3.1.3.5.4 | Maconnerie en briques ajourées (pour les aérations) | m² | PPU | 0 | 0 | 0
3.1.3.5.5 | Maçonnerie de claustras en ciment | m² | PPU | 0 | 0 | 0
3.1.3.6 | REVETEMENT DE SOL |  |  |  | 0 | 0
3.1.3.6.1 | Chape ciment lissée teintée au rouge | m² | PPU | 0 | 0 | 0
3.1.3.6.2 | Chape ciment lissée de couleur ciment classique | m² | PPU | 0 | 0 | 0
3.1.3.6.3 | Chape ciment talochée sur passages couverts, trottoirs et caniveaux | m² | PPU | 0 | 0 | 0
3.1.3.6.4 | Carreaux de sol | m² | PPU | 0 | 0 | 0
3.1.3.7 | REVETEMENT SUR MURS |  |  |  | 0 | 0
3.1.3.7.1 | Réparartion de fissure apparente sur le mur | m² | PPU | 0 | 0 | 0
3.1.3.7.2 | Rejointoyage sur façes des murs | m² | PPU | 0 | 0 | 0
3.1.3.7.3 | Enduit fines sur façes des murs | m² | PPU | 0 | 0 | 0
3.1.3.7.4 | Enduit tylorien sur façes des murs | m² | PPU | 0 | 0 | 0
3.1.3.7.5 | Carreaux de faïence sur façes humides | m² | PPU | 0 | 0 | 0
3.1.3.7.6 | Plinthe en mortier de ciment | m² | PPU | 0 | 0 | 0
3.1.3.7.7 | Plinthe en carreaux | m² | PPU | 0 | 0 | 0
3.1.3.8 | HUISSERIE ET MENUISERIE. |  |  |  | 0 | 0
3.1.3.8.1 | Fenêtres métalliques vitrées à ouvrants | m² | PPU | 0 | 0 | 0
3.1.3.8.2 | Fenêtres métalliques vitrées fixes | m² | PPU | 0 | 0 | 0
3.1.3.8.3 | Fenêtres à lamelle NACO | m² | PPU | 0 | 0 | 0
3.1.3.8.4 | Portes métalliques doubles semi-vitrées | m² | PPU | 0 | 0 | 0
3.1.3.8.5 | Portes métalliques doubles pleines | m² | PPU | 0 | 0 | 0
3.1.3.8.6 | Portes métalliques simples pleines ; | m² | PPU | 0 | 0 | 0
3.1.3.8.7 | Portes métalliques simple semi-vitrées ; | m² | PPU | 0 | 0 | 0
3.1.3.8.8 | Portes en contreplaqué à encadrement métalliques ; | m² | PPU | 0 | 0 | 0
3.1.3.8.9 | Moustiquaire sur les fenetres | m² | PPU | 0 | 0 | 0
3.1.3.9 | FAUX PLAFOND. |  |  |  | 0 | 0
3.1.3.9.1 | Faux-plafond en multiplex 5mm sur gitage en bois. | m² | PPU | 0 | 0 | 0
3.1.3.10 | COUVERTURE ET ETANCHEITE DES TOITURES. |  |  |  | 0 | 0
3.1.3.10.1 | Charpente en madriers de bois | m² | PPU | 0 | 0 | 0
3.1.3.10.2 | Fermes en tubes creux 60x40x1,5mm | ml | PPU | 0 | 0 | 0
3.1.3.10.3 | Rampants en tubes 40x40x1,5mm | ml | PPU | 0 | 0 | 0
3.1.3.10.4 | Pannes en tubes creux 60x40x1,5mm | ml | PPU | 0 | 0 | 0
3.1.3.10.5 | Pannes en tubes creux 40x40x1,5mm | ml | PPU | 0 | 0 | 0
3.1.3.10.6 | Poteaux métalliques en tubes doublés pour passage couvert/hangar cuisine | ml | PPU | 0 | 0 | 0
3.1.3.10.7 | Couverture en tôles BG 28 teintées au rouge | m² | PPU | 0 | 0 | 0
3.1.3.10.8 | Planches de rive en profil C 150x30x1,5mm | ml | PPU | 0 | 0 | 0
3.1.3.10.9 | Tôles transparentes pour eclairage naturel | m² | PPU | 0 | 0 | 0
3.1.3.10.10 | Bouchage des fuites d'eau sur la couverture en tôles | m² | PPU | 0 | 0 | 0
3.1.3.10.11 | Pose d'une peinture anti-rouille de protection des tôles en début de corrosion | m² | PPU | 0 | 0 | 0
3.1.3.11 | PEINTURE |  |  |  | 0 | 0
3.1.3.11.1 | Chaulage sur façes destinées à être peintes | m² | PPU | 0 | 0 | 0
3.1.3.11.2 | Peinture acrylique de type lessivable sur enduit des murs | m² | PPU | 0 | 0 | 0
3.1.3.11.3 | Peinture acrylique sur le faux-plafond en multiplex | m² | PPU | 0 | 0 | 0
3.1.3.11.4 | Peinture glycérophtalique sur les portes métalliques | m² | PPU | 0 | 0 | 0
3.1.3.11.5 | Peinture glycérophtalique sur les fénêtres métalliques | m² | PPU | 0 | 0 | 0
3.1.3.12 | PLOMBERIE ET SANITAIRE |  |  |  | 0 | 0
3.1.3.12.1 | W.C. type anglais | Pces | PPU | 0 | 0 | 0
3.1.3.12.2 | W.C. turc | Pces | PPU | 0 | 0 | 0
3.1.3.12.3 | Urinoirs | Pces | PPU | 0 | 0 | 0
3.1.3.12.4 | Bac douche en carreaux de sol | Pces | PPU | 0 | 0 | 0
3.1.3.12.5 | Bac à laver maçonné maçonné | Pces | PPU | 0 | 0 | 0
3.1.3.12.6 | Lave-main | Pces | PPU | 0 | 0 | 0
3.1.3.12.7 | Lavabo moyen | Pces | PPU | 0 | 0 | 0
3.1.3.12.8 | Evier inoxydable simple cuve | Pces | PPU | 0 | 0 | 0
3.1.3.12.9 | Tuyauterie de distribution intérieure avec tous les accessoires | ml | PPU | 0 | 0 | 0
3.1.3.12.10 | Tuyauterie d'évacuation intérieure avec tous les accessoires | ml | PPU | 0 | 0 | 0
| sous total 3.1: sécurité de la prison |  |  |  | 0 | 0
3.2 | ADMINISTRATION |  |  |  | 0 | 0
3.2.0 | Construction/extension de locaux administratifs | m² | PPU |  | 0 | 0
3.2.1 | HUISSERIE ET MENUISERIE. |  |  |  | 0 | 0
3.2.1.1 | Renforcer les fenêtres des bureaux administratifs pour sécurité du staff : pose des grillages, pose des ouvrants à la place des système NACO | m² | PPU | 25.2 | 0 | 0
3.2.1.2 | Fenêtres métalliques vitrées à ouvrants | m² | PPU | 0 | 0 | 0
3.2.1.3 | Fenêtres métalliques vitrées fixes | m² | PPU | 0 | 0 | 0
3.2.1.4 | Fenêtres à lamelle NACO | m² | PPU | 0 | 0 | 0
3.2.1.5 | Portes métalliques doubles semi-vitrées | m² | PPU | 0 | 0 | 0
3.2.1.6 | Portes métalliques doubles pleines | m² | PPU | 0 | 0 | 0
3.2.1.7 | Portes métalliques simples pleines ; | m² | PPU | 0 | 0 | 0
3.2.1.8 | Portes métalliques simple semi-vitrées ; | m² | PPU | 0 | 0 | 0
3.2.1.9 | Portes en contreplaqué à encadrement métalliques ; | m² | PPU | 0 | 0 | 0
3.2.1.10 | Moustiquaire sur les fenetres | m² | PPU | 0 | 0 | 0
3.2.2 | FAUX PLAFOND. |  |  |  | 0 | 0
3.2.2.1 | Faux-plafond en multiplex 5mm sur gitage en bois. | m² | PPU | 77 | 0 | 0
3.2.3 | COUVERTURE ET ETANCHEITE DES TOITURES. |  |  |  | 0 | 0
3.2.3.1 | Charpente en madriers de bois | m² | PPU | 0 | 0 | 0
3.2.3.2 | Fermes en tubes creux 60x40x1,5mm | ml | PPU | 0 | 0 | 0
3.2.3.3 | Rampants en tubes 40x40x1,5mm | ml | PPU | 0 | 0 | 0
3.2.3.4 | Pannes en tubes creux 60x40x1,5mm | ml | PPU | 0 | 0 | 0
3.2.3.5 | Pannes en tubes creux 40x40x1,5mm | ml | PPU | 0 | 0 | 0
3.2.3.6 | Poteaux métalliques en tubes doublés pour passage couvert/hangar cuisine | ml | PPU | 0 | 0 | 0
3.2.3.7 | Couverture en tôles BG 28 teintées au rouge | m² | PPU | 0 | 0 | 0
3.2.3.8 | Planches de rive en profil C 150x30x1,5mm | ml | PPU | 0 | 0 | 0
3.2.3.9 | Tôles transparentes pour eclairage naturel | m² | PPU | 0 | 0 | 0
3.2.3.10 | Bouchage des fuites d'eau sur la couverture en tôles | m² | PPU | 0 | 0 | 0
3.2.3.11 | Pose d'une peinture anti-rouille de protection des tôles en début de corrosion | m² | PPU | 0 | 0 | 0
3.2.4 | PEINTURE |  |  |  | 0 | 0
3.2.4.1 | Chaulage sur façes destinées à être peintes | m² | PPU | 0 | 0 | 0
3.2.4.2 | Peinture acrylique de type lessivable sur enduit des murs | m² | PPU | 415.1 | 0 | 0
3.2.4.3 | Peinture acrylique sur le faux-plafond en multiplex | m² | PPU | 154 | 0 | 0
3.2.4.4 | Peinture glycérophtalique sur les portes métalliques | m² | PPU | 52.92 | 0 | 0
3.2.4.5 | Peinture glycérophtalique sur les fénêtres métalliques | m² | PPU | 25.2 | 0 | 0
3.2.5 | PLOMBERIE ET SANITAIRE |  |  |  | 0 | 0
3.2.5.1 | W.C. type anglais | Pces | PPU | 0 | 0 | 0
3.2.5.2 | W.C. turc | Pces | PPU | 0 | 0 | 0
3.2.5.3 | Urinoirs | Pces | PPU | 0 | 0 | 0
3.2.5.4 | Bac douche en carreaux de sol | Pces | PPU | 0 | 0 | 0
3.2.5.5 | Lave-main | Pces | PPU | 0 | 0 | 0
3.2.5.6 | Lavabo moyen | Pces | PPU | 0 | 0 | 0
3.2.5.7 | Evier inoxydable simple cuve | Pces | PPU | 0 | 0 | 0
3.2.5.8 | Tuyauterie de distribution intérieure avec tous les accessoires | ml | PPU | 0 | 0 | 0
3.2.5.9 | Tuyauterie d'évacuation intérieure avec tous les accessoires | ml | PPU | 32 | 0 | 0
| sous total 3.2: admnistration |  |  |  | 0 | 0
3.3 | GESTION DES EAUX USEES ET EAUX VANNES |  |  |  | 0 | 0
3.3.1 | Séparer les eaux usées et vannes dans les conduits sous les ouvrages sous-terrains | FF | PPF | 1 | 0 | 0
3.3.2 | Tuyauterie d'évaction des eaux usées PVC 200 PN 10 | ml | PPU | 239 | 0 | 0
3.3.3 | Tuyauterie d'évaction des eaux vannes PVC 250 PN10 | ml | PPU | 50 | 0 | 0
3.3.4 | Chambres de visite /regards | Pces | PPU | 50 | 0 | 0
3.3.5 | Fosse septique classique : L 300xlarg 100xH 120 | Pces | PPU | 1 | 0 | 0
3.3.6 | Fosse septique totalement en mur voile/béton banché : L 1500xlarg 300xH 250 | Pces | PPU | 0 | 0 | 0
3.3.7 | Fosse septique totalement en mur voile/béton banché : L 900xlarg 300xH 250 | Pces | PPU | 2 | 0 | 0
3.3.8 | Fosse septique totalement en mur voile/béton banché : L 750xlarg 300xH 250 | Pces | PPU | 0 | 0 | 0
3.3.9 | Puits perdus Prof 10m | pces | PPU | 1 | 0 | 0
3.3.10 | Bac dégraisseur sur le conduit des eaux en provenance de cuisine (totalement en mur voile) | Pces | PPU | 2 | 0 | 0
| sous total 3.3: gestion des eaux usées et vannes |  |  |  | 0 | 0
3.4 | EAU POTABLE |  |  |  | 0 | 0
3.4.1 | Raccordement du site par la REGIDESO | FF | PPF | 0 | 0 | 0
3.4.2 | Tuyauterie de distribution eau potable | ml | PPU | 280 | 0 | 0
3.4.3 | Reservoir de stockage 10m3 en plastique | pce | PPU | 1 | 0 | 0
3.4.4 | Reservoir de stockage 5m3 en plastique | pce | PPU | 0 | 0 | 0
3.4.5 | Points d'eau au niveau des cours | pce | PPU | 0 | 0 | 0
| sous total 3.4: eau potable |  |  |  | 0 | 0
3.5 | GESTION DE L'EAU DE PLUIE |  |  |  | 0 | 0
3.5.1 | Caniveaux ouverts | ml | PPU | 115 | 0 | 0
3.5.2 | Caniveaux couverts /souterrains | ml | PPU | 0 | 0 | 0
3.5.3 | Regards de visites/ dissipation | pces | PPU | 10 | 0 | 0
3.5.4 | Puisards d'infiltration des eaux | pces | PPU | 0 | 0 | 0
3.5.5 | Bassin d'infiltration des eaux L 1300xlarg 600 | pces | PPU | 2 | 0 | 0
3.5.6 | Bassin d'infiltration des eaux L 2400xlarg 600 | pces | PPU | 0 | 0 | 0
3.5.7 | Reservoirs de collecte des eaux pluviales: capacité 5m3 en plastiques | Pces | PPU | 5 | 0 | 0
| sous total 3.5: gestion de l'eau de pluie |  |  |  | 0 | 0
3.6 | SERVICE D'APPUI |  |  |  | 0 | 0
3.6.1 | TERRASSEMENTS |  |  |  | 0 | 0
3.6.1.1 | Fouille de fondations | m³ | PPU | 0 | 0 | 0
3.6.1.2 | Remblais de l'espace bâti /ou espace exploitable | m³ | PPU | 0 | 0 | 0
3.6.2 | BETON NON ARME |  |  |  | 0 | 0
3.6.2.1 | Béton de propreté | m³ | PPU | 0 | 0 | 0
3.6.2.2 | Béton cyclopéen | m³ | PPU | 0 | 0 | 0
3.6.2.3 | Béton pour appui des fenêtres | m³ | PPU | 0 | 0 | 0
3.6.2.4 | Béton de forme sur les passages couverts, trottoirs et caniveaux | m³ | PPU | 0 | 0 | 0
3.6.3 | BETON ARME |  |  |  | 0 | 0
3.6.3.1 | Béton de forme légèrement armé sur le hérisson | m³ | PPU | 0 | 0 | 0
3.6.3.2 | Béton des semelles et fûts des colonnes | m³ | PPU | 0 | 0 | 0
3.6.3.3 | Béton armé de chainage bas horizontaux | m³ | PPU | 0 | 0 | 0
3.6.3.4 | Béton armé de chaînage haut horizontaux | m³ | PPU | 0 | 0 | 0
3.6.3.5 | Béton armé des linteaux partiels | m³ | PPU | 0 | 0 | 0
3.6.3.6 | Béton armé des colonnes /chainages verticaux | m³ | PPU | 0 | 0 | 0
3.6.3.7 | Béton armé pour paillasse de travail , | m³ | PPU | 0 | 0 | 0
3.6.4 | PAVEMENT |  |  | 0 | 0 | 0
3.6.4.1 | sable de proprété | m³ | PPU | 0 | 0 | 0
3.6.4.2 | Hérisson de moellons | m³ | PPU | 0 | 0 | 0
3.6.4.3 | Remise en état du herrison existant | m³ | PPU | 0 | 0 | 0
3.6.5 | MACONNERIE. |  |  | 0 | 0 | 0
3.6.5.1 | Maçonnerie de soubassement sous le chainage bas , ép: 40cm | m² | PPU | 0 | 0 | 0
3.6.5.2 | Maçonnerie en briques cuites artisanales, ép: 30cm | m² | PPU |  | 0 | 0
3.6.5.3 | Maçonnerie en briques cuites artisanales, ép: 20cm | m² | PPU | 0 | 0 | 0
3.6.5.4 | Maçonnerie en briques cuites artisanales, ép: 10cm | m² | PPU | 0 | 0 | 0
3.6.5.5 | Maconnerie en briques ajourées (pour les aérations) | m² | PPU | 0 | 0 | 0
3.6.5.6 | Maçonnerie de claustras en ciment | m² | PPU | 0 | 0 | 0
3.6.6 | REVETEMENT DE SOL |  |  | 0 | 0 | 0
3.6.6.1 | Chape ciment lissée teintée au rouge | m² | PPU | 0 | 0 | 0
3.6.6.2 | Chape ciment lissée de couleur ciment classique | m² | PPU | 0 | 0 | 0
3.6.6.3 | Chape ciment talochée sur passages couverts, trottoirs et caniveaux | m² | PPU | 0 | 0 | 0
3.6.6.4 | Carreaux de sol | m² | PPU | 0 | 0 | 0
3.6.7 | REVETEMENT SUR MURS |  |  | 0 | 0 | 0
3.6.7.1 | Réparartion de fissure apparente sur le mur | m² | PPU | 0 | 0 | 0
3.6.7.2 | Rejointoyage sur façes des murs | m² | PPU | 0 | 0 | 0
3.6.7.3 | Enduit fines sur façes des murs | m² | PPU | 0 | 0 | 0
3.6.7.4 | Enduit tylorien sur façes des murs | m² | PPU | 0 | 0 | 0
3.6.7.5 | Carreaux de faïence sur façes humides | m² | PPU | 0 | 0 | 0
3.6.7.6 | Plinthe en mortier de ciment | m² | PPU | 0 | 0 | 0
3.6.7.7 | Plinthe en carreaux | m² | PPU | 0 | 0 | 0
3.6.8 | HUISSERIE ET MENUISERIE. |  |  |  | 0 | 0
3.6.8.1 | Fenêtres métalliques vitrées à ouvrants | m² | PPU | 0 | 0 | 0
3.6.8.2 | Fenêtres métalliques vitrées fixes | m² | PPU | 0 | 0 | 0
3.6.8.3 | Fenêtres à lamelle NACO | m² | PPU | 0 | 0 | 0
3.6.8.4 | Portes métalliques doubles semi-vitrées | m² | PPU | 0 | 0 | 0
3.6.8.5 | Portes métalliques doubles pleines | m² | PPU | 0 | 0 | 0
3.6.8.6 | Portes métalliques simples pleines ; | m² | PPU | 0 | 0 | 0
3.6.8.7 | Portes métalliques simple semi-vitrées ; | m² | PPU | 0 | 0 | 0
3.6.8.8 | Portes en contreplaqué à encadrement métalliques ; | m² | PPU | 0 | 0 | 0
3.6.8.9 | Portes en contreplaqué pour placards ; | m² | PPU | 0 | 0 | 0
3.6.8.10 | Panneaux de bois pour les rangements des placards/étagères | m² | PPU | 0 | 0 | 0
3.6.8.11 | Garde corps métalliques (hauteur 90cm) | ml | PPU | 0 | 0 | 0
3.6.8.12 | Moustiquaire sur les fenetres | m² | PPU | 0 | 0 | 0
3.6.9 | FAUX PLAFOND. |  |  |  | 0 | 0
3.6.9.1 | Faux-plafond en multiplex 5mm sur gitage en bois. | m² | PPU | 0 | 0 | 0
3.6.10 | COUVERTURE ET ETANCHEITE DES TOITURES. |  |  |  | 0 | 0
3.6.10.1 | Charpente en madriers de bois | m² | PPU | 0 | 0 | 0
3.6.10.2 | Fermes en tubes creux 60x40x1,5mm | ml | PPU | 0 | 0 | 0
3.6.10.3 | Rampants en tubes 40x40x1,5mm | ml | PPU | 0 | 0 | 0
3.6.10.4 | Pannes en tubes creux 60x40x1,5mm | ml | PPU | 0 | 0 | 0
3.6.10.5 | Pannes en tubes creux 40x40x1,5mm | ml | PPU | 0 | 0 | 0
3.6.10.6 | Poteaux métalliques en tubes doublés pour passage couvert/hangar cuisine | ml | PPU | 0 | 0 | 0
3.6.10.7 | Couverture en tôles BG 28 teintées au rouge | m² | PPU | 0 | 0 | 0
3.6.10.8 | Planches de rive en profil C 150x30x1,5mm | ml | PPU | 0 | 0 | 0
3.6.10.9 | Tôles transparentes pour eclairage naturel | m² | PPU | 0 | 0 | 0
3.6.10.10 | Bouchage des fuites d'eau sur la couverture en tôles | m² | PPU | 0 | 0 | 0
3.6.10.11 | Pose d'une peinture anti-rouille de protection des tôles en début de corrosion | m² | PPU | 0 | 0 | 0
3.6.11 | PEINTURE |  |  |  | 0 | 0
3.6.11.1 | Chaulage sur façes destinées à être peintes | m² | PPU | 0 | 0 | 0
3.6.11.2 | Peinture acrylique de type lessivable sur enduit des murs | m² | PPU | 0 | 0 | 0
3.6.11.3 | Peinture acrylique sur le faux-plafond en multiplex | m² | PPU | 0 | 0 | 0
3.6.11.4 | Peinture glycérophtalique sur les portes métalliques | m² | PPU | 0 | 0 | 0
3.6.11.5 | Peinture glycérophtalique sur les fénêtres métalliques | m² | PPU | 0 | 0 | 0
3.6.12 | PLOMBERIE ET SANITAIRE |  |  |  | 0 | 0
3.6.12.1 | W.C. type anglais | Pces | PPU | 0 | 0 | 0
3.6.12.2 | W.C. turc | Pces | PPU | 0 | 0 | 0
3.6.12.3 | Urinoirs | Pces | PPU | 0 | 0 | 0
3.6.12.4 | Bac douche en carreaux de sol | Pces | PPU | 0 | 0 | 0
3.6.12.5 | Bac à laver maçonné maçonné | Pces | PPU | 0 | 0 | 0
3.6.12.6 | Lave-main | Pces | PPU | 0 | 0 | 0
3.6.12.7 | Lavabo moyen | Pces | PPU | 0 | 0 | 0
3.6.12.8 | Evier inoxydable simple cuve | Pces | PPU | 0 | 0 | 0
3.6.12.9 | Tuyauterie de distribution intérieure avec tous les accessoires | ml | PPU | 0 | 0 | 0
3.6.12.10 | Tuyauterie d'évacuation intérieure avec tous les accessoires | ml | PPU | 0 | 0 | 0
| sous total 3.6: service d'appui |  |  |  | 0 | 0
3.7 | INSTALLATION ELECTRICITE DE LA PRISON |  |  |  | 0 | 0
3.7.1 | Fil V.OB.1.5 mm² | ml | PPU | 3950 | 0 | 0
3.7.2 | Fil V.OB.2.5 mm² | ml | PPU | 2350 | 0 | 0
3.7.3 | Câbles souterrains 3x4mm² ( raccordement inter-bâtiment) | ml | PPU | 320 | 0 | 0
3.7.4 | Câbles souterrains 4x6mm² ( raccordement inter-bâtiment) | ml | PPU | 120 | 0 | 0
3.7.5 | Prise de courant 2P+T 16A/220V | pce | PPU | 30 | 0 | 0
3.7.6 | Culot (Sockets) E27 12W/220V | pce | PPU | 210 | 0 | 0
3.7.7 | Luminaires (ampoules) éco E27 12W/220V | pce | PPU | 210 | 0 | 0
3.7.8 | Luminaires-projecteurs pour l'extérieur 300W/220V/10A | pce | PPU | 16 | 0 | 0
3.7.9 | Appliques murales E27 12W/220V | pce | PPU | 0 | 0 | 0
3.7.10 | Interrupteurs S/A 10A/220V | pce | PPU | 110 | 0 | 0
3.7.11 | Interrupteur doubles poles 10A/220V | pce | PPU | 10 | 0 | 0
3.7.12 | Interrupteur trois poles 10A/220V | pce | PPU | 0 | 0 | 0
3.7.13 | Interrupteur quatre poles 10A/220V | pce | PPU | 0 | 0 | 0
3.7.14 | Gaine flexible pour conduire les fils dans le faux-plafond | ml | PPU | 0 | 0 | 0
3.7.15 | Gaine PVC rigides fixés apparents | ml | PPU | 400 | 0 | 0
3.7.16 | Piquet de terre | pce | PPU | 10 | 0 | 0
3.7.17 | Fil de terre 1x25mm² | ml | PPU | 200 | 0 | 0
3.7.18 | Barrette de coupure | pce | PPU | 4 | 0 | 0
3.7.19 | Disjoncteur magnétothermique 4P 63A/220V | pce | PPU | 2 | 0 | 0
3.7.20 | Disjoncteur différentiel 2P 32A/220V | pce | PPU | 5 | 0 | 0
3.7.21 | Disjoncteur magnétothermique 2P 16A/220V | pce | PPU | 15 | 0 | 0
3.7.22 | Disjoncteur magnétothermique 2P 10A/220V | pce | PPU | 30 | 0 | 0
3.7.23 | Coffret de distribution principale 4 modules avec barette de terre | pce | PPU | 2 | 0 | 0
3.7.24 | Coffret de distribution secondaire 4 modules avec barette de terre | pce | PPU | 4 | 0 | 0
3.7.25 | Coffret divisionnaire 1 rangée/ 12 modules avec barette de terre | pce | PPU | 4 | 0 | 0
3.7.26 | Coffret divisionnaire 2 rangées/ 24 modules avec barette de terre | pce | PPU | 0 | 0 | 0
3.7.27 | Paratonnerre de protection du site | pce | PPU | 1 | 0 | 0
| sous total 3.7: installation électrique |  |  |  |  | 0
| SOUS-TOTAL III: DOMAINE FONCTIONNEMENT DE LA PRISON |  |  |  |  | 0
| TOTAL GENERAL DU LOT N°02: NGOZI HOMMES |  |  |  |  | 0

## Lot 3 Muyinga
PROJET D’APPUI AU SECTEUR DE LA JUSTICE AMELIORATION DU BATI CARCERAL
| DEVIS QUANTITATIF ESTIMATIF | Lot N°3: PRISON DE MUYINGA
0 | TRAVAUX GENERAUX
N° | Désignation | Uté | PPF /PPU | Qté | PU Euros | PT Euros
0.1 | INSTALLATION DE CHANTIER SUR LE SITE
0.1.1 | Installation et repli de chantier | FF | PPF | 1 | 0 | 0
0.1.2 | Panneau de chantier | FF | PPF | 1 | 0 | 0
| Sous total 01: Installation chantier |  |  |  | 0 | 0
0.2 | DEMOLUTION , DEPOSE ET DECAPAGE |  |  |  | 0 | 0
0.2.1 | Dépose de toiture | m2 | PPU | 415.275 | 0 | 0
0.2.2 | Démolition de murs en moellons | m3 | PPU | 163.2 | 0 | 0
0.2.3 | Démolition de murs en briques cuites | m3 | PPU | 206.55 | 0 | 0
0.2.4 | Démolition de gueritte des policiers | FF | PPF | 1 | 0 | 0
0.2.5 | Démolition de tank de stockage d'eau en plastique | Pce | PPU | 0 | 0 | 0
0.2.6 | Dessouchages des arbres | FF | PPF | 0 | 0 | 0
0.2.7 | Décapage de la terre végénétale | m2 | PPU | 984.82 | 0 | 0
| sous total 02: démulution, dépose et décapage |  |  |  | 0 | 0
| SOUS-TOTAL 0: TRAVAUX GENERAUX |  |  |  | 0 | 0
0
I | DOMAINE DE LOGEMENT DES DETENUES
N° | Désignation | Uté | PPF /PPU | Qté | PU Euros | PT Euros
1.1 | DORTOIRS/CELLULES |  |  |  | 0
1.1.1 | TRAVAUX PREPARATOIRES |  |  |  | 0
1.1.1.1 | Démolition de la chape et béton de forme abimés destinés à être réparés | m² | PPU | 129.78 | 0 | 0
1.1.1.2 | Préparation des caniveaux destinés à être réparer | ml | PPU | 0 | 0 | 0
1.1.1.3 | Dépose des portes abimées/ou à remplacer | Pces | PPU | 21 | 0 | 0
1.1.1.4 | Dépose des fénêtres abimées/ou à remplacer | Pces | PPU | 0 | 0 | 0
1.1.1.5 | Dépose des tôles abimées destiées à être remplacer | m² | PPU | 66.285 | 0 | 0
1.1.1.6 | Dépose de faux-plafond abimé | m² | PPU | 0 | 0 | 0
1.1.1.7 | Débouchage des installations d'évacuation des toilettes/douches | FF | PPF | 0 | 0 | 0
1.1.2 | TERRASSEMENTS |  |  |  | 0 | 0
1.1.2.1 | Fouille de fondations | m³ | PPU | 16.368 | 0 | 0
1.1.2.2 | Remblais de l'espace bâti /ou exploitable | m³ | PPU | 36.567 | 0 | 0
1.1.3 | BETON NON ARME |  |  |  | 0 | 0
1.1.3.1 | Béton de propreté | m³ | PPU | 3.41 | 0 | 0
1.1.3.2 | Béton cyclopéen | m³ | PPU | 16.368 | 0 | 0
1.1.3.3 | Béton pour appui des fenêtres | m³ | PPU | 0 | 0 | 0
1.1.3.4 | Béton de forme sur les passages couverts, trottoirs et caniveaux | m³ | PPU | 0 | 0 | 0
1.1.4 | BETON ARME |  |  |  | 0 | 0
1.1.4.1 | Béton de forme légèrement armé sur le hérisson | m³ | PPU | 20.932 | 0 | 0
1.1.4.2 | Béton des semelles et fûts des colonnes | m³ | PPU | 0.675 | 0 | 0
1.1.4.3 | Béton armé de chainage bas horizontaux | m³ | PPU | 2.192 | 0 | 0
1.1.4.4 | Béton armé de chaînage haut horizontaux | m³ | PPU | 2.192 | 0 | 0
1.1.4.5 | Béton armé des linteaux partiels | m³ | PPU | 0 | 0 | 0
1.1.4.6 | Béton armé des colonnes /chainages verticaux | m³ | PPU | 1.8 | 0 | 0
1.1.4.7 | Béton armé pour paillasse de travail , | m³ | PPU | 0 | 0 | 0
1.1.5 | PAVEMENT |  |  |  | 0 | 0
1.1.5.1 | sable de proprété | m³ | PPU | 1.392 | 0 | 0
1.1.5.2 | Hérisson de moellons | m³ | PPU | 30.4725 | 0 | 0
1.1.5.3 | Remise en état du herrison existant | m³ | PPU | 40.3775 | 0 | 0
1.1.6 | MACONNERIE. |  |  |  | 0 | 0
1.1.6.1 | Maçonnerie de soubassement sous le chainage bas , ép: 40cm | m² | PPU | 10.912 | 0 | 0
1.1.6.2 | Rehaussement de maçonnerie en briques cuites, ép:30cm | m² | PPU | 181 | 0 | 0
1.1.6.3 | Maçonnerie en briques cuites artisanales, ép: 30cm | m² | PPU | 294.3 | 0 | 0
1.1.6.4 | Maçonnerie en briques cuites artisanales, ép: 20cm | m² | PPU | 0 | 0 | 0
1.1.6.5 | Maçonnerie en briques cuites artisanales, ép: 10cm | m² | PPU | 0 | 0 | 0
1.1.6.6 | Maconnerie en briques ajourées (pour les aérations) | m² | PPU | 0 | 0 | 0
1.1.6.7 | Maçonnerie de claustras en ciment | m² | PPU | 0 | 0 | 0
1.1.7 | REVETEMENT DE SOL |  |  |  | 0 | 0
1.1.7.1 | Chape ciment lissée teintée au rouge | m² | PPU | 0 | 0 | 0
1.1.7.2 | Chape ciment lissée de couleur ciment classique | m² | PPU | 413.18 | 0 | 0
1.1.7.3 | Chape ciment talochée sur passages couverts, trottoirs et caniveaux | m² | PPU | 150.75 | 0 | 0
1.1.7.4 | Carreaux de sol | m² | PPU | 0 | 0 | 0
1.1.8 | REVETEMENT SUR MURS |  |  |  | 0 | 0
1.1.8.1 | Réparartion de fissure apparente sur le mur | m² | PPU | 0 | 0 | 0
1.1.8.2 | Rejointoyage sur façes des murs | m² | PPU | 341 | 0 | 0
1.1.8.3 | Enduit fines sur façes des murs | m² | PPU | 218.24 | 0 | 0
1.1.8.4 | Enduit tylorien sur façes des murs | m² | PPU | 0 | 0 | 0
1.1.8.5 | Carreaux de faïence sur façes humides | m² | PPU | 0 | 0 | 0
1.1.8.6 | Plinthe en mortier de ciment | m² | PPU | 12.7875 | 0 | 0
1.1.8.7 | Plinthe en carreaux | m² | PPU | 0 | 0 | 0
1.1.9 | HUISSERIE ET MENUISERIE. |  |  |  | 0 | 0
1.1.9.1 | Fenêtres métalliques grillagées avec moustiquaires | m² | PPU | 68 | 0 | 0
1.1.9.2 | Fenêtres métalliques vitrées à ouvrants | m² | PPU | 0 | 0 | 0
1.1.9.3 | Fenêtres métalliques vitrées fixes | m² | PPU | 0 | 0 | 0
1.1.9.4 | Fenêtres à lamelle NACO | m² | PPU | 0 | 0 | 0
1.1.9.5 | Portes métalliques doubles semi-vitrées | m² | PPU | 0 | 0 | 0
1.1.9.6 | Portes métalliques doubles pleines | m² | PPU | 0 | 0 | 0
1.1.9.7 | Portes métalliques simples pleines ; | m² | PPU | 18.48 | 0 | 0
1.1.9.8 | Portes métalliques simple semi-vitrées ; | m² | PPU | 0 | 0 | 0
1.1.9.9 | Portes en contreplaqué à encadrement métalliques ; | m² | PPU | 0 | 0 | 0
1.1.9.10 | Moustiquaire sur les fenetres | m² | PPU | 0 | 0 | 0
1.1.10 | FAUX PLAFOND. |  |  |  | 0 | 0
1.1.10.1 | Faux-plafond en multiplex 5mm sur gitage en bois. | m² | PPU | 413.18 | 0 | 0
1.1.11 | COUVERTURE ET ETANCHEITE DES TOITURES. |  |  |  | 0 | 0
1.1.11.1 | Charpente en madriers de bois | m² | PPU | 0 | 0 | 0
1.1.11.2 | Fermes en tubes creux 60x40x1,5mm | ml | PPU | 104.5 | 0 | 0
1.1.11.3 | Rampants en tubes 40x40x1,5mm | ml | PPU | 99 | 0 | 0
1.1.11.4 | Pannes en tubes creux 60x40x1,5mm | ml | PPU | 492 | 0 | 0
1.1.11.5 | Pannes en tubes creux 40x40x1,5mm | ml | PPU | 0 | 0 | 0
1.1.11.6 | Poteaux métalliques en tubes doublés pour passage couvert/hangar cuisine | ml | PPU | 0 | 0 | 0
1.1.11.7 | Couverture en tôles BG 28 teintées au rouge | m² | PPU | 178.29 | 0 | 0
1.1.11.8 | Planches de rive en profil C 150x30x1,5mm | ml | PPU | 27 | 0 | 0
1.1.11.9 | Tôles transparentes pour eclairage naturel | m² | PPU | 33.6 | 0 | 0
1.1.11.10 | Bouchage des fuites d'eau sur la couverture en tôles | m² | PPU | 0 | 0 | 0
1.1.11.11 | Pose d'une peinture anti-rouille de protection des tôles en début de corrosion | m² | PPU | 0 | 0 | 0
1.1.12 | PEINTURE |  |  |  | 0 | 0
1.1.12.1 | Chaulage sur façes destinées à être peintes | m² | PPU | 250.155 | 0 | 0
1.1.12.2 | Peinture acrylique de type lessivable sur enduit des murs | m² | PPU | 250.16 | 0 | 0
1.1.12.3 | Peinture acrylique sur le faux-plafond en multiplex | m² | PPU | 413.18 | 0 | 0
1.1.12.4 | Peinture glycérophtalique sur les portes métalliques | m² | PPU | 36.96 | 0 | 0
1.1.12.5 | Peinture glycérophtalique sur les fénêtres métalliques | m² | PPU | 91.8 | 0 | 0
| sous total 1.1: dortoirs et cellules |  |  |  | 0 | 0
1.2 | LES COURS EXTERIEURS |  |  |  | 0 | 0
1.2.1 | TRAVAUX PREPARATOIRES |  |  |  | 0 | 0
1.2.1.1 | Démolition de la chape et béton de forme abimés destinés à être réparés | m² | PPU | 0 | 0 | 0
1.2.1.2 | Préparation des caniveaux destinés à être réparer | ml | PPU | 150 | 0 | 0
1.2.1.3 | Dépose des portes abimées/ou à remplacer | Pces | PPU | 0 | 0 | 0
1.2.1.4 | Dépose des fénêtres abimées/ou à remplacer | Pces | PPU | 0 | 0 | 0
1.2.1.5 | Dépose des tôles abimées destiées à être remplacer | m² | PPU | 0 | 0 | 0
1.2.1.6 | Dépose de faux-plafond abimé | m² | PPU | 0 | 0 | 0
1.2.1.7 | Débouchage des installations d'évacuation des toilettes/douches | FF | PPF | 0 | 0 | 0
1.2.2 | TERRASSEMENTS |  |  |  | 0 | 0
1.2.2.1 | Fouille de fondations | m³ | PPU | 0 | 0 | 0
1.2.2.2 | Remblais de l'espace bâti /ou exploitable | m³ | PPU | 0 | 0 | 0
1.2.3 | BETON NON ARME |  |  |  | 0 | 0
1.2.3.1 | Béton de propreté | m³ | PPU | 0 | 0 | 0
1.2.3.2 | Béton cyclopéen | m³ | PPU | 0 | 0 | 0
1.2.3.3 | Béton pour appui des fenêtres | m³ | PPU | 0 | 0 | 0
1.2.3.4 | Béton de forme sur les passages couverts, trottoirs et caniveaux | m³ | PPU | 8.65 | 0 | 0
1.2.4 | BETON ARME |  |  |  | 0 | 0
1.2.4.1 | Béton de forme légèrement armé sur le hérisson | m³ | PPU | 0 | 0 | 0
1.2.4.2 | Béton des semelles et fûts des colonnes | m³ | PPU | 0 | 0 | 0
1.2.4.3 | Béton armé de chainage bas horizontaux | m³ | PPU | 0 | 0 | 0
1.2.4.4 | Béton armé de chaînage haut horizontaux | m³ | PPU | 0 | 0 | 0
1.2.4.5 | Béton armé des linteaux partiels | m³ | PPU | 0 | 0 | 0
1.2.4.6 | Béton armé des colonnes /chainages verticaux | m³ | PPU | 0 | 0 | 0
1.2.4.7 | Béton armé pour paillasse de travail , | m³ | PPU | 0 | 0 | 0
1.2.5 | PAVEMENT |  |  | 0 | 0 | 0
1.2.5.1 | sable de proprété | m³ | PPU | 12.767 | 0 | 0
1.2.5.2 | Hérisson de moellons | m³ | PPU | 63.835 | 0 | 0
1.2.5.3 | Remise en état du herrison existant | m³ | PPU | 0 | 0 | 0
1.2.6 | MACONNERIE. |  |  |  | 0 | 0
1.2.6.1 | Maçonnerie de soubassement sous le chainage bas , ép: 40cm | m² | PPU | 0 | 0 | 0
1.2.6.2 | Maçonnerie en briques cuites artisanales, ép: 20cm | m² | PPU | 0 | 0 | 0
1.2.6.3 | Maçonnerie en briques cuites artisanales, ép: 10cm | m² | PPU | 0 | 0 | 0
1.2.6.4 | Maconnerie en briques ajourées (pour les aérations) | m² | PPU | 0 | 0 | 0
1.2.6.5 | Maçonnerie de claustras en ciment | m² | PPU | 0 | 0 | 0
1.2.7 | REVETEMENT DE SOL |  |  |  | 0 | 0
1.2.7.1 | Chape ciment lissée teintée au rouge | m² | PPU | 0 | 0 | 0
1.2.7.2 | Chape ciment lissée de couleur ciment classique | m² | PPU | 0 | 0 | 0
1.2.7.3 | Chape ciment talochée sur passages couverts, trottoirs , caniveaux et/ou dans les cours | m² | PPU | 255.34 | 0 | 0
1.2.7.4 | Carreaux de sol | m² | PPU | 0 | 0 | 0
| sous total 1.2: cours exterieures |  |  |  | 0 | 0
1.3 | LES DOUCHES ET TOILETTES |  |  |  | 0 | 0
1.3.1 | TRAVAUX PREPARATOIRES |  |  |  | 0 | 0
1.3.1.1 | Démolition de la chape et béton de forme abimés destinés à être réparés | m² | PPU | 0 | 0 | 0
1.3.1.2 | Préparation des caniveaux destinés à être réparer | ml | PPU | 0 | 0 | 0
1.3.1.3 | Dépose des portes abimées/ou à remplacer | Pces | PPU | 16 | 0 | 0
1.3.1.4 | Dépose des fénêtres abimées/ou à remplacer | Pces | PPU | 0 | 0 | 0
1.3.1.5 | Dépose des tôles abimées destiées à être remplacer | m² | PPU | 0 | 0 | 0
1.3.1.6 | Dépose de faux-plafond abimé | m² | PPU | 0 | 0 | 0
1.3.1.7 | Débouchage des installations d'évacuation des toilettes/douches | FF | PPF | 1 | 0 | 0
1.3.2 | TERRASSEMENTS |  |  |  | 0 | 0
1.3.2.1 | Fouille de fondations | m³ | PPU | 1.824 | 0 | 0
1.3.2.2 | Remblais de l'espace bâti /ou exploitable | m³ | PPU | 1.568 | 0 | 0
1.3.3 | BETON NON ARME |  |  |  | 0 | 0
1.3.3.1 | Béton de propreté | m³ | PPU | 0.228 | 0 | 0
1.3.3.2 | Béton cyclopéen | m³ | PPU | 1.824 | 0 | 0
1.3.3.3 | Béton pour appui des fenêtres | m³ | PPU | 0 | 0 | 0
1.3.3.4 | Béton de forme sur les passages couverts, trottoirs et caniveaux | m³ | PPU | 0.784 | 0 | 0
1.3.4 | BETON ARME |  |  |  | 0 | 0
1.3.4.1 | Béton de forme légèrement armé sur le hérisson | m³ | PPU | 0 | 0 | 0
1.3.4.2 | Béton des semelles et fûts des colonnes | m³ | PPU | 0 | 0 | 0
1.3.4.3 | Béton armé de chainage bas horizontaux | m³ | PPU | 0 | 0 | 0
1.3.4.4 | Béton armé de chaînage haut horizontaux | m³ | PPU | 0 | 0 | 0
1.3.4.5 | Béton armé des linteaux partiels | m³ | PPU | 0.2 | 0 | 0
1.3.4.6 | Béton armé des colonnes /chainages verticaux | m³ | PPU | 0 | 0 | 0
1.3.4.7 | Béton armé pour paillasse de travail , | m³ | PPU | 0 | 0 | 0
1.3.5 | PAVEMENT |  |  |  | 0 | 0
1.3.5.1 | sable de proprété | m³ | PPU | 0.392 | 0 | 0
1.3.5.2 | Hérisson de moellons | m³ | PPU | 1.96 | 0 | 0
1.3.5.3 | Remise en état du herrison existant | m³ | PPU | 0 | 0 | 0
1.3.6 | MACONNERIE. |  |  |  | 0 | 0
1.3.6.1 | Maçonnerie de soubassement sous le chainage bas , ép: 40cm | m² | PPU | 4.56 | 0 | 0
1.3.6.2 | Maçonnerie en briques cuites artisanales, ép: 20cm | m² | PPU | 31.92 | 0 | 0
1.3.6.3 | Maçonnerie en briques cuites artisanales, ép: 10cm | m² | PPU | 13.44 | 0 | 0
1.3.6.4 | Maconnerie en briques ajourées (pour les aérations) | m² | PPU | 0 | 0 | 0
1.3.6.5 | Maçonnerie de claustras en ciment | m² | PPU | 0 | 0 | 0
1.3.7 | REVETEMENT DE SOL |  |  |  | 0 | 0
1.3.7.1 | Chape ciment lissée teintée au rouge | m² | PPU | 0 | 0 | 0
1.3.7.2 | Chape ciment lissée de couleur ciment classique | m² | PPU | 7.84 | 0 | 0
1.3.7.3 | Chape ciment talochée sur passages couverts, trottoirs et caniveaux | m² | PPU | 0 | 0 | 0
1.3.7.4 | Carreaux de sol | m² | PPU | 6.72 | 0 | 0
1.3.8 | REVETEMENT SUR MURS |  |  |  | 0 | 0
1.3.8.1 | Réparartion de fissure apparente sur le mur | m² | PPU | 0 | 0 | 0
1.3.8.2 | Rejointoyage sur façes des murs | m² | PPU | 18.2 | 0 | 0
1.3.8.3 | Enduit fines sur façes des murs | m² | PPU | 40.32 | 0 | 0
1.3.8.4 | Enduit tylorien sur façes des murs | m² | PPU | 0 | 0 | 0
1.3.8.5 | Carreaux de faïence sur façes humides | m² | PPU | 20.16 | 0 | 0
1.3.8.6 | Plinthe en mortier de ciment | m² | PPU | 0 | 0 | 0
1.3.8.7 | Plinthe en carreaux | m² | PPU | 0 | 0 | 0
1.3.9 | HUISSERIE ET MENUISERIE. |  |  |  | 0 | 0
1.3.9.1 | Fenêtres métalliques vitrées à ouvrants | m² | PPU | 0 | 0 | 0
1.3.9.2 | Fenêtres métalliques vitrées fixes | m² | PPU | 0 | 0 | 0
1.3.9.3 | Fenêtres à lamelle NACO | m² | PPU | 0 | 0 | 0
1.3.9.4 | Portes métalliques doubles semi-vitrées | m² | PPU | 0 | 0 | 0
1.3.9.5 | Portes métalliques doubles pleines | m² | PPU | 0 | 0 | 0
1.3.9.6 | Portes métalliques simples pleines ; | m² | PPU | 5.88 | 0 | 0
1.3.9.7 | Portes métalliques simple semi-vitrées ; | m² | PPU | 0 | 0 | 0
1.3.9.8 | Portes en contreplaqué à encadrement métalliques ; | m² | PPU | 0 | 0 | 0
1.3.9.9 | Moustiquaire sur les fenetres | m² | PPU | 0 | 0 | 0
1.3.10 | FAUX PLAFOND. |  |  |  | 0 | 0
1.3.10.1 | Faux-plafond en multiplex 5mm sur gitage en bois. | m² | PPU | 0 | 0 | 0
1.3.11 | COUVERTURE ET ETANCHEITE DES TOITURES. |  |  |  | 0 | 0
1.3.11.1 | Charpente en madriers de bois | m² | PPU | 0 | 0 | 0
1.3.11.2 | Fermes en tubes creux 60x40x1,5mm | ml | PPU | 0 | 0 | 0
1.3.11.3 | Rampants en tubes 40x40x1,5mm | ml | PPU | 7.2 | 0 | 0
1.3.11.4 | Pannes en tubes creux 60x40x1,5mm | ml | PPU | 0 | 0 | 0
1.3.11.5 | Pannes en tubes creux 40x40x1,5mm | ml | PPU | 18 | 0 | 0
1.3.11.6 | Poteaux métalliques en tubes doublés pour passage couvert/hangar cuisine | ml | PPU | 0 | 0 | 0
1.3.11.7 | Couverture en tôles BG 28 teintées au rouge | m² | PPU | 22.77 | 0 | 0
1.3.11.8 | Planches de rive en profil C 150x30x1,5mm | ml | PPU | 0 | 0 | 0
1.3.11.9 | Tôles transparentes pour eclairage naturel | m² | PPU | 0 | 0 | 0
1.3.11.10 | Bouchage des fuites d'eau sur la couverture en tôles | m² | PPU | 0 | 0 | 0
1.3.11.11 | Pose d'une peinture anti-rouille de protection des tôles en début de corrosion | m² | PPU | 0 | 0 | 0
1.3.12 | PEINTURE |  |  |  | 0 | 0
1.3.12.1 | Chaulage sur façes destinées à être peintes | m² | PPU | 0 | 0 | 0
1.3.12.2 | Peinture acrylique de type lessivable sur enduit des murs | m² | PPU | 0 | 0 | 0
1.3.12.3 | Peinture acrylique sur le faux-plafond en multiplex | m² | PPU | 0 | 0 | 0
1.3.12.4 | Peinture glycérophtalique sur les portes métalliques | m² | PPU | 11.76 | 0 | 0
1.3.12.5 | Peinture glycérophtalique sur les fénêtres métalliques | m² | PPU | 0 | 0 | 0
1.3.13 | PLOMBERIE ET SANITAIRE |  |  |  | 0 | 0
1.3.13.1 | WC pour les personnes handicapées | Pces | PPU | 1 | 0 | 0
1.3.13.2 | W.C. type anglais | Pces | PPU | 1 | 0 | 0
1.3.13.3 | W.C. turc | Pces | PPU | 2 | 0 | 0
1.3.13.4 | Urinoirs | Pces | PPU | 0 | 0 | 0
1.3.13.5 | Douche pour les personnes handicapées | pces | PPU | 1 | 0 | 0
1.3.13.6 | Bac douche en carreaux de sol | Pces | PPU | 2 | 0 | 0
1.3.13.7 | Bac à laver maçonné | Pces | PPU | 3 | 0 | 0
1.3.13.8 | Lave-main | Pces | PPU | 0 | 0 | 0
1.3.13.9 | Lavabo moyen | Pces | PPU | 0 | 0 | 0
1.3.13.10 | Evier inoxydable simple cuve | Pces | PPU | 0 | 0 | 0
1.3.13.11 | Tuyauterie de distribution intérieure avec tous les accessoires | ml | PPU | 36 | 0 | 0
1.3.13.12 | Tuyauterie d'évacuation intérieure avec tous les accessoires | ml | PPU | 75 | 0 | 0
| sous total 1.3: douches et toilettes |  |  |  | 0 | 0
| SOUS-TOTAL I: DOMAINE LOGEMENTS DETENUS |  |  |  | 0 | 0
0
II | DOMAINE DE SERVICES DESTINES AUX DETENUS
N° | Désignation | Uté | PPF /PPU | Qté | PU Euros | PT Euros
2.1 | LOCAUX DES VISITES |  |  |  | 0
2.1.1 | TRAVAUX PREPARATOIRES |  |  |  | 0
2.1.1.1 | Démolition de la chape et béton de forme abimés destinés à être réparés | m² | PPU | 0 | 0 | 0
2.1.1.2 | Préparation des caniveaux destinés à être réparer | ml | PPU | 0 | 0 | 0
2.1.1.3 | Dépose des portes abimées/ou à remplacer | Pces | PPU | 0 | 0 | 0
2.1.1.4 | Dépose des fénêtres abimées/ou à remplacer | Pces | PPU | 0 | 0 | 0
2.1.1.5 | Dépose des tôles abimées destiées à être remplacer | m² | PPU | 0 | 0 | 0
2.1.1.6 | Dépose de faux-plafond abimé | m² | PPU | 0 | 0 | 0
2.1.1.7 | Débouchage des installations d'évacuation des toilettes/douches | FF | PPF | 0 | 0 | 0
2.1.2 | TERRASSEMENTS |  |  |  | 0 | 0
2.1.2.1 | Fouille de fondations | m³ | PPU | 8.04 | 0 | 0
2.1.2.2 | Remblais de l'espace bâti /ou exploitable | m³ | PPU | 13.5 | 0 | 0
2.1.3 | BETON NON ARME |  |  |  | 0 | 0
2.1.3.1 | Béton de propreté | m³ | PPU | 0.67 | 0 | 0
2.1.3.2 | Béton cyclopéen | m³ | PPU | 5.36 | 0 | 0
2.1.3.3 | Béton pour appui des fenêtres | m³ | PPU | 0 | 0 | 0
2.1.3.4 | Béton de forme sur les passages couverts, trottoirs et caniveaux | m³ | PPU | 1.928 | 0 | 0
2.1.4 | BETON ARME |  |  |  | 0 | 0
2.1.4.1 | Béton de forme légèrement armé sur le hérisson | m³ | PPU | 4.5 | 0 | 0
2.1.4.2 | Béton des semelles et fûts des colonnes | m³ | PPU | 0.512 | 0 | 0
2.1.4.3 | Béton armé de chainage bas horizontaux | m³ | PPU | 2.01 | 0 | 0
2.1.4.4 | Béton armé de chaînage haut horizontaux | m³ | PPU | 2.01 | 0 | 0
2.1.4.5 | Béton armé des linteaux partiels | m³ | PPU | 0 | 0 | 0
2.1.4.6 | Béton armé des colonnes /chainages verticaux | m³ | PPU | 1.62 | 0 | 0
2.1.4.7 | Béton armé pour paillasse de travail , | m³ | PPU | 0 | 0 | 0
2.1.5 | PAVEMENT |  |  |  | 0 | 0
2.1.5.1 | sable de proprété | m³ | PPU | 2.25 | 0 | 0
2.1.5.2 | Hérisson de moellons | m³ | PPU | 11.25 | 0 | 0
2.1.5.3 | Remise en état du herrison existant | m³ | PPU | 0 | 0 | 0
2.1.6 | MACONNERIE. |  |  |  | 0 | 0
2.1.6.1 | Maçonnerie de soubassement sous le chainage bas , ép: 40cm | m² | PPU | 5.36 | 0 | 0
2.1.6.2 | Maçonnerie en briques cuites artisanales, ép: 20cm | m² | PPU | 150.75 | 0 | 0
2.1.6.3 | Maçonnerie en briques cuites artisanales, ép: 10cm | m² | PPU | 0 | 0 | 0
2.1.6.4 | Maconnerie en briques ajourées (pour les aérations) | m² | PPU | 6 | 0 | 0
2.1.6.5 | Maçonnerie de claustras en ciment | m² | PPU | 0 | 0 | 0
2.1.7 | REVETEMENT DE SOL |  |  |  | 0 | 0
2.1.7.1 | Chape ciment lissée teintée au rouge | m² | PPU | 0 | 0 | 0
2.1.7.2 | Chape ciment lissée de couleur ciment classique | m² | PPU | 45 | 0 | 0
2.1.7.3 | Chape ciment talochée sur passages couverts, trottoirs et caniveaux | m² | PPU | 19.28 | 0 | 0
2.1.7.4 | Carreaux de sol | m² | PPU | 0 | 0 | 0
2.1.8 | REVETEMENT SUR MURS |  |  |  | 0 | 0
2.1.8.1 | Réparartion de fissure apparente sur le mur | m² | PPU | 0 | 0 | 0
2.1.8.2 | Rejointoyage sur façes des murs | m² | PPU | 90 | 0 | 0
2.1.8.3 | Enduit fines sur façes des murs | m² | PPU | 150.4 | 0 | 0
2.1.8.4 | Enduit tylorien sur façes des murs | m² | PPU | 0 | 0 | 0
2.1.8.5 | Carreaux de faïence sur façes humides | m² | PPU | 0 | 0 | 0
2.1.8.6 | Plinthe en mortier de ciment | m² | PPU | 90 | 0 | 0
2.1.8.7 | Plinthe en carreaux | m² | PPU | 0 | 0 | 0
2.1.9 | HUISSERIE ET MENUISERIE. |  |  |  | 0 | 0
2.1.9.1 | Fenêtres métalliques vitrées à ouvrants | m² | PPU | 1.8 | 0 | 0
2.1.9.2 | Fenêtres métalliques vitrées fixes | m² | PPU | 0 | 0 | 0
2.1.9.3 | Fenêtres à lamelle NACO | m² | PPU | 0 | 0 | 0
2.1.9.4 | Portes métalliques doubles semi-vitrées | m² | PPU | 0 | 0 | 0
2.1.9.5 | Portes métalliques doubles pleines | m² | PPU | 0 | 0 | 0
2.1.9.6 | Portes métalliques simples pleines ; | m² | PPU | 9.45 | 0 | 0
2.1.9.7 | Portes métalliques simple semi-vitrées ; | m² | PPU | 0 | 0 | 0
2.1.9.8 | Portes en contreplaqué à encadrement métalliques ; | m² | PPU | 0 | 0 | 0
2.1.9.9 | Moustiquaire sur les fenetres | m² | PPU | 0 | 0 | 0
2.1.10 | FAUX PLAFOND. |  |  |  | 0 | 0
2.10.1 | Faux-plafond en multiplex 5mm sur gitage en bois. | m² | PPU | 59.8 | 0 | 0
2.1.11 | COUVERTURE ET ETANCHEITE DES TOITURES. |  |  |  | 0 | 0
2.1.11.1 | Charpente en madriers de bois | m² | PPU | 0 | 0 | 0
2.1.11.2 | Fermes en tubes creux 60x40x1,5mm | ml | PPU | 0 | 0 | 0
2.1.11.3 | Rampants en tubes 40x40x1,5mm | ml | PPU | 26 | 0 | 0
2.1.11.4 | Pannes en tubes creux 60x40x1,5mm | ml | PPU | 30 | 0 | 0
2.1.11.5 | Pannes en tubes creux 40x40x1,5mm | ml | PPU | 37.5 | 0 | 0
2.1.11.6 | Poteaux métalliques en tubes doublés pour passage couvert/hangar cuisine | ml | PPU | 8 | 0 | 0
2.1.11.7 | Couverture en tôles BG 28 teintées au rouge | m² | PPU | 49.1 | 0 | 0
2.1.11.8 | Planches de rive en profil C 150x30x1,5mm | ml | PPU | 0 | 0 | 0
2.1.11.9 | Tôles transparentes pour eclairage naturel | m² | PPU | 0 | 0 | 0
2.1.11.10 | Bouchage des fuites d'eau sur la couverture en tôles | m² | PPU | 0 | 0 | 0
2.1.11.11 | Pose d'une peinture anti-rouille de protection des tôles en début de corrosion | m² | PPU | 0 | 0 | 0
2.1.12 | PEINTURE |  |  |  | 0 | 0
2.1.12.1 | Chaulage sur façes destinées à être peintes | m² | PPU | 150.4 | 0 | 0
2.1.12.2 | Peinture acrylique lesivable sur enduit des murs | m² | PPU | 150.4 | 0 | 0
2.1.12.3 | Peinture acrylique sur le faux-plafond en multiplex | m² | PPU | 45 | 0 | 0
2.1.12.4 | Peinture glycérophtalique sur les portes métalliques | m² | PPU | 18.9 | 0 | 0
2.1.12.5 | Peinture glycérophtalique sur les fénêtres métalliques | m² | PPU | 0 | 0 | 0
| Sous total 2.1: locaux des visiteurs |  |  |  | 0 | 0
2.2 | LOCAL DE CUISINE |  |  |  | 0 | 0
2.2.1 | TRAVAUX PREPARATOIRES |  |  |  | 0 | 0
2.2.1.1 | Démolition de la chape et béton de forme abimés destinés à être réparés | m² | PPU | 0 | 0 | 0
2.2.1.2 | Préparation des caniveaux destinés à être réparer | ml | PPU | 0 | 0 | 0
2.2.1.3 | Dépose des portes abimées/ou à remplacer | Pces | PPU | 0 | 0 | 0
2.2.1.4 | Dépose des fénêtres abimées/ou à remplacer | Pces | PPU | 0 | 0 | 0
2.2.1.5 | Dépose des tôles abimées destiées à être remplacer | m² | PPU | 0 | 0 | 0
2.2.1.6 | Dépose de faux-plafond abimé | m² | PPU | 0 | 0 | 0
2.2.1.7 | Débouchage des installations d'évacuation des toilettes/douches | FF | PPF | 0 | 0 | 0
2.2.2 | TERRASSEMENTS |  |  |  | 0 | 0
2.2.2.1 | Fouille de fondations | m³ | PPU | 4.8 | 0 | 0
2.2.2.2 | Remblais de l'espace bâti /ou exploitable | m³ | PPU | 7.05 | 0 | 0
2.2.3 | BETON NON ARME |  |  |  | 0 | 0
2.2.3.1 | Béton de propreté | m³ | PPU | 1 | 0 | 0
2.2.3.2 | Béton cyclopéen | m³ | PPU | 4.8 | 0 | 0
2.2.3.3 | Béton pour appui des fenêtres | m³ | PPU | 0 | 0 | 0
2.2.3.4 | Béton de forme sur les passages couverts, trottoirs et caniveaux | m³ | PPU | 2.35 | 0 | 0
2.2.4 | BETON ARME |  |  |  | 0 | 0
2.2.4.1 | Béton de forme légèrement armé sur le hérisson | m³ | PPU | 0 | 0 | 0
2.2.4.2 | Béton des semelles et fûts des colonnes | m³ | PPU | 0.5888 | 0 | 0
2.2.4.3 | Béton armé de chainage bas horizontaux | m³ | PPU | 1.2 | 0 | 0
2.2.4.4 | Béton armé de chaînage haut horizontaux | m³ | PPU | 1.2 | 0 | 0
2.2.4.5 | Béton armé des linteaux partiels | m³ | PPU | 0 | 0 | 0
2.2.4.6 | Béton armé des colonnes /chainages verticaux | m³ | PPU | 0.405 | 0 | 0
2.2.4.7 | Béton armé pour paillasse de travail , | m³ | PPU | 0 | 0 | 0
2.2.5 | PAVEMENT |  |  |  | 0 | 0
2.2.5.1 | sable de proprété | m³ | PPU | 1 | 0 | 0
2.2.5.2 | Hérisson de moellons | m³ | PPU | 5 | 0 | 0
2.2.5.3 | Remise en état du herrison existant | m³ | PPU | 0 | 0 | 0
2.2.6 | MACONNERIE. |  |  |  | 0 | 0
2.2.6.1 | Maçonnerie de soubassement sous le chainage bas , ép: 40cm | m² | PPU | 2.4 | 0 | 0
2.2.6.2 | Maçonnerie en briques cuites artisanales, ép: 30cm | m² | PPU | 67.5 | 0 | 0
2.2.6.3 | Maçonnerie en briques cuites artisanales, ép: 20cm | m² | PPU | 0 | 0 | 0
2.2.6.4 | Maçonnerie en briques cuites artisanales, ép: 10cm | m² | PPU | 0 | 0 | 0
2.2.6.5 | Maconnerie en briques ajourées (pour les aérations) | m² | PPU | 0 | 0 | 0
2.2.6.6 | Maçonnerie de claustras en ciment | m² | PPU | 0 | 0 | 0
2.2.7 | REVETEMENT DE SOL |  |  |  | 0 | 0
2.2.7.1 | Chape ciment lissée teintée au rouge | m² | PPU | 0 | 0 | 0
2.2.7.2 | Chape ciment lissée de couleur ciment classique | m² | PPU | 0 | 0 | 0
2.2.7.3 | Chape ciment talochée sur passages couverts, trottoirs et caniveaux | m² | PPU | 23.5 | 0 | 0
2.2.7.4 | Carreaux de sol | m² | PPU | 0 | 0 | 0
2.2.8 | REVETEMENT SUR MURS |  |  |  | 0 | 0
2.2.8.1 | Réparartion de fissure apparente sur le mur | m² | PPU | 0 | 0 | 0
2.2.8.2 | Rejointoyage sur façes des murs | m² | PPU | 120 | 0 | 0
2.2.8.3 | Enduit fines sur façes des murs | m² | PPU | 0 | 0 | 0
2.2.8.4 | Enduit tylorien sur façes des murs | m² | PPU | 0 | 0 | 0
2.2.8.5 | Carreaux de faïence sur façes humides | m² | PPU | 0 | 0 | 0
2.2.8.6 | Plinthe en mortier de ciment | m² | PPU | 0 | 0 | 0
2.2.8.7 | Plinthe en carreaux | m² | PPU | 0 | 0 | 0
2.2.9 | HUISSERIE ET MENUISERIE. |  |  |  | 0 | 0
2.2.9.1 | Fenêtres métalliques grillagées avec moustiquaires | m² | PPU | 95 | 0
2.2.9.2 | Fenêtres métalliques vitrées à ouvrants | m² | PPU | 0 | 0 | 0
2.2.9.3 | Fenêtres métalliques vitrées fixes | m² | PPU | 0 | 0 | 0
2.2.9.4 | Fenêtres à lamelle NACO | m² | PPU | 0 | 0 | 0
2.2.9.5 | Portes métalliques doubles semi-vitrées | m² | PPU | 0 | 0 | 0
2.2.9.6 | Portes métalliques doubles pleines | m² | PPU | 0 | 0 | 0
2.2.9.7 | Portes métalliques simples pleines ; | m² | PPU | 0 | 0 | 0
2.2.9.8 | Portes métalliques simple semi-vitrées ; | m² | PPU | 0 | 0 | 0
2.2.9.9 | Portes en contreplaqué à encadrement métallique | m² | PPU | 65 | 0
2.2.9.10 | Moustiquaire sur les fenetres | m² | PPU | 0 | 0 | 0
2.2.10 | FAUX PLAFOND. |  |  |  | 0 | 0
2.2.10.1 | Faux-plafond en multiplex 5mm sur gitage en bois. | m² | PPU | 0 | 0 | 0
2.2.11 | COUVERTURE ET ETANCHEITE DES TOITURES. |  |  |  | 0 | 0
2.2.11.1 | Charpente en madriers de bois | m² | PPU | 0 | 0 | 0
2.2.11.2 | Fermes en tubes creux 60x40x1,5mm | ml | PPU | 0 | 0 | 0
2.2.11.3 | Rampants en tubes 40x40x1,5mm | ml | PPU | 16.8 | 0 | 0
2.2.11.4 | Pannes en tubes creux 60x40x1,5mm | ml | PPU | 0 | 0 | 0
2.2.11.5 | Pannes en tubes creux 40x40x1,5mm | ml | PPU | 15 | 0 | 0
2.2.11.6 | Poteaux métalliques en tubes doublés pour passage couvert/hangar cuisine | ml | PPU | 4 | 0 | 0
2.2.11.7 | Couverture en tôles BG 28 teintées au rouge | m² | PPU | 40 | 0 | 0
2.2.11.8 | Planches de rive en profil C 150x30x1,5mm | ml | PPU | 0 | 0 | 0
2.2.11.9 | Tôles transparentes pour eclairage naturel | m² | PPU | 0 | 0 | 0
2.2.11.10 | Bouchage des fuites d'eau sur la couverture en tôles | m² | PPU | 0 | 0 | 0
2.2.11.11 | Pose d'une peinture anti-rouille de protection des tôles en début de corrosion | m² | PPU | 0 | 0 | 0
2.2.12 | PEINTURE |  |  |  | 0 | 0
2.2.12.1 | Chaulage sur façes destinées à être peintes | m² | PPU | 0 | 0 | 0
2.2.12.2 | Peinture acrylique de type lessivable sur enduit des murs | m² | PPU | 0 | 0 | 0
2.2.12.3 | Peinture acrylique sur le faux-plafond en multiplex | m² | PPU | 0 | 0 | 0
2.2.12.4 | Peinture glycérophtalique sur les portes métalliques | m² | PPU | 0 | 0 | 0
2.2.12.5 | Peinture glycérophtalique sur les fénêtres métalliques | m² | PPU | 0 | 0 | 0
2.2.13 | HANGAR ABRI FERME POUR LE STOCK DE BOIS |  |  |  | 0 | 0
2.2.13.1 | Pavement classique au sol (hérisson+béton de forme) | m² | PPU | 42.03 | 0 | 0
2.2.13.2 | Elevation en tubes et treillis | m² | PPU | 49.7 | 0 | 0
2.2.13.3 | Grandes portes d'accès identique à l'elevation | m² | PPU | 3.36 | 0 | 0
2.2.13.4 | Toiture métallique (charpente en tubes et tôles BG 28 teintées au rouge) | m² | PPU | 44.25 | 0 | 0
2.2.13.5 | Trottoirs et caniveaux | m² | PPU | 24.9 | 0 | 0
2.2.14 | MATERIEL / EQUIPEMENTS DE LA CUISINE |  |  |  | 0 | 0
2.2.14.1 | Fourniture des grandes marmites pour la cuisine collective (stove large size for collective kitchen) | Pces | PPU | 0 | 0 | 0
| Sous total 2.2: locaux de cuisine |  |  |  | 0 | 0
2.3 | CENTRE DE SANTE |  |  |  | 0 | 0
2.3.1 | TRAVAUX PREPARATOIRES |  |  |  | 0 | 0
2.3.1.1 | Démolition de la chape et béton de forme abimés destinés à être réparés | m² | PPU | 70.69 | 0 | 0
2.3.1.2 | Préparation des caniveaux destinés à être réparer | ml | PPU | 0 | 0 | 0
2.3.1.3 | Dépose des portes abimées/ou à remplacer | Pces | PPU | 3.36 | 0 | 0
2.3.1.4 | Dépose des fénêtres abimées/ou à remplacer | Pces | PPU | 0 | 0 | 0
2.3.1.5 | Dépose des tôles abimées destiées à être remplacer | m² | PPU | 0 | 0 | 0
2.3.1.6 | Dépose de faux-plafond abimé | m² | PPU | 33.14 | 0 | 0
2.3.1.7 | Débouchage des installations d'évacuation des toilettes/douches | FF | PPF | 0 | 0 | 0
2.3.2 | TERRASSEMENTS |  |  |  | 0 | 0
2.3.2.1 | Fouille de fondations | m³ | PPU | 13.344 | 0 | 0
2.3.2.2 | Remblais de l'espace bâti /ou exploitable | m³ | PPU | 15.039 | 0 | 0
2.3.3 | BETON NON ARME |  |  |  | 0 | 0
2.3.3.1 | Béton de propreté | m³ | PPU | 2.78 | 0 | 0
2.3.3.2 | Béton cyclopéen | m³ | PPU | 8.896 | 0 | 0
2.3.3.3 | Béton pour appui des fenêtres | m³ | PPU | 0.3 | 0 | 0
2.3.3.4 | Béton de forme sur les passages couverts, trottoirs et caniveaux | m³ | PPU | 6.3 | 0 | 0
2.3.4 | BETON ARME |  |  |  | 0 | 0
2.3.4.1 | Béton de forme légèrement armé sur le hérisson | m³ | PPU | 11.528 | 0 | 0
2.3.4.2 | Béton des semelles et fûts des colonnes | m³ | PPU | 1.6192 | 0 | 0
2.3.4.3 | Béton armé de chainage bas horizontaux | m³ | PPU | 2.224 | 0 | 0
2.3.4.4 | Béton armé de chaînage haut horizontaux | m³ | PPU | 2.224 | 0 | 0
2.3.4.5 | Béton armé des linteaux partiels | m³ | PPU | 0.3 | 0 | 0
2.3.4.6 | Béton armé des colonnes /chainages verticaux | m³ | PPU | 1.98 | 0 | 0
2.3.4.7 | Béton armé pour paillasse de travail , | m³ | PPU | 0.144 | 0 | 0
2.3.5 | PAVEMENT |  |  |  | 0 | 0
2.3.5.1 | sable de proprété | m³ | PPU | 5.764 | 0 | 0
2.3.5.2 | Hérisson de moellons | m³ | PPU | 28.82 | 0 | 0
2.3.5.3 | Remise en état du herrison existant | m³ | PPU | 0 | 0 | 0
2.3.6 | MACONNERIE. |  |  |  | 0 | 0
2.3.6.1 | Maçonnerie de soubassement sous le chainage bas , ép: 40cm | m² | PPU | 8.896 | 0 | 0
2.3.6.2 | Maçonnerie en briques cuites artisanales, ép: 30cm | m² | PPU | 0 | 0 | 0
2.3.6.3 | Maçonnerie en briques cuites artisanales, ép: 20cm | m² | PPU | 250.2 | 0 | 0
2.3.6.4 | Maçonnerie en briques cuites artisanales, ép: 10cm | m² | PPU | 29.44 | 0 | 0
2.3.6.5 | Maconnerie en briques ajourées (pour les aérations) | m² | PPU | 10.5 | 0 | 0
2.3.6.6 | Maçonnerie de claustras en ciment | m² | PPU | 0 | 0 | 0
2.3.7 | REVETEMENT DE SOL |  |  |  | 0 | 0
2.3.7.1 | Chape ciment lissée teintée au rouge | m² | PPU | 0 | 0 | 0
2.3.7.2 | Chape ciment lissée de couleur ciment classique | m² | PPU | 115.28 | 0 | 0
2.3.7.3 | Chape ciment talochée sur passages couverts, trottoirs et caniveaux | m² | PPU | 63 | 0 | 0
2.3.7.4 | Carreaux de sol | m² | PPU | 20 | 0 | 0
2.3.8 | REVETEMENT SUR MURS |  |  |  | 0 | 0
2.3.8.1 | Réparartion de fissure apparente sur le mur | m² | PPU | 0 | 0 | 0
2.3.8.2 | Rejointoyage sur façes des murs | m² | PPU | 106.65 | 0 | 0
2.3.8.3 | Enduit fines sur façes des murs | m² | PPU | 476.16 | 0 | 0
2.3.8.4 | Enduit tylorien sur façes des murs | m² | PPU | 0 | 0 | 0
2.3.8.5 | Carreaux de faïence sur façes humides | m² | PPU | 27 | 0 | 0
2.3.8.6 | Plinthe en mortier de ciment | m² | PPU | 85 | 0 | 0
2.3.8.7 | Plinthe en carreaux | m² | PPU | 0 | 0 | 0
2.3.9 | HUISSERIE ET MENUISERIE. |  |  |  | 0 | 0
2.3.9.1 | Mur grillagé | m² | PPU | 8.4 | 0 | 0
2.3.9.2 | Fenêtres métalliques vitrées à ouvrants | m² | PPU | 13.49 | 0 | 0
2.3.9.3 | Fenêtres métalliques vitrées fixes | m² | PPU | 0 | 0 | 0
2.3.9.4 | Fenêtres à lamelle NACO | m² | PPU | 0 | 0 | 0
2.3.9.5 | Portes métalliques doubles semi-vitrées | m² | PPU | 0 | 0 | 0
2.3.9.6 | Portes métalliques doubles pleines | m² | PPU | 0 | 0 | 0
2.3.9.7 | Portes métalliques simples pleines ; | m² | PPU | 28.35 | 0 | 0
2.3.9.8 | Portes métalliques simple semi-vitrées ; | m² | PPU | 0 | 0 | 0
2.3.9.9 | Portes métalliques grillagées ; | m² | PPU | 8.61 | 0 | 0
2.3.9.10 | Portes en contreplaqué à encadrement métalliques ; | m² | PPU | 3.78 | 0 | 0
2.3.9.11 | Moustiquaire sur les fenetres | m² | PPU | 0 | 0 | 0
2.3.10 | FAUX PLAFOND. |  |  |  | 0 | 0
2.3.10.1 | Faux-plafond en multiplex 5mm sur gitage en bois. | m² | PPU | 99.81 | 0 | 0
2.3.11 | COUVERTURE ET ETANCHEITE DES TOITURES. |  |  |  | 0 | 0
2.3.11.1 | Charpente en madriers de bois | m² | PPU | 0 | 0 | 0
2.3.11.2 | Fermes en tubes creux 60x40x1,5mm | ml | PPU | 0 | 0 | 0
2.3.11.3 | Rampants en tubes 40x40x1,5mm | ml | PPU | 64.5 | 0 | 0
2.3.11.4 | Pannes en tubes creux 60x40x1,5mm | ml | PPU | 84 | 0 | 0
2.3.11.5 | Pannes en tubes creux 40x40x1,5mm | ml | PPU | 98 | 0 | 0
2.3.11.6 | Poteaux métalliques en tubes doublés pour passage couvert/hangar cuisine | ml | PPU | 75 | 0 | 0
2.3.11.7 | Couverture en tôles BG 28 teintées au rouge | m² | PPU | 138.6625 | 0 | 0
2.3.11.8 | Planches de rive en profil C 150x30x1,5mm | ml | PPU | 0 | 0 | 0
2.3.11.9 | Tôles transparentes pour eclairage naturel | m² | PPU | 0 | 0 | 0
2.3.11.10 | Bouchage des fuites d'eau sur la couverture en tôles | m² | PPU | 55.8375 | 0 | 0
2.3.11.11 | Pose d'une peinture anti-rouille de protection des tôles en début de corrosion | m² | PPU | 0 | 0 | 0
2.3.12 | PEINTURE |  |  |  | 0 | 0
2.3.12.1 | Chaulage sur façes destinées à être peintes | m² | PPU | 476.16 | 0 | 0
2.3.12.2 | Peinture acrylique de type lessivable sur enduit des murs | m² | PPU | 476.16 | 0 | 0
2.3.12.3 | Peinture acrylique sur le faux-plafond en multiplex | m² | PPU | 99.81 | 0 | 0
2.3.12.4 | Peinture glycérophtalique sur les portes métalliques | m² | PPU | 81.48 | 0 | 0
2.3.12.5 | Peinture glycérophtalique sur les fénêtres métalliques | m² | PPU | 43.78 | 0 | 0
2.3.13 | PLOMBERIE ET SANITAIRE |  |  |  | 0 | 0
2.3.13.1 | W.C. type anglais | Pces | PPU | 5 | 0 | 0
2.3.13.2 | W.C. turc | Pces | PPU | 0 | 0 | 0
2.3.13.3 | Urinoirs | Pces | PPU | 0 | 0 | 0
2.3.13.4 | Bac douche en carreaux de sol | Pces | PPU | 2 | 0 | 0
2.3.13.5 | Lave-main | Pces | PPU | 0 | 0 | 0
2.3.13.6 | Lavabo moyen | Pces | PPU | 5 | 0 | 0
2.3.13.7 | Evier inoxydable simple cuve | Pces | PPU | 4 | 0 | 0
2.3.13.8 | Tuyauterie de distribution intérieure avec tous les accessoires | ml | PPU | 28.9 | 0 | 0
2.3.13.9 | Tuyauterie d'évacuation intérieure avec tous les accessoires | ml | PPU | 35 | 0 | 0
2.3.14 | DECHETERIE DU CDS DE LA PRISON |  |  |  | 0 | 0
2.3.14.1 | Incinérateur type Montfort | Pce | PPU | 1 | 0 | 0
2.3.14.2 | Fosse à Placenta | Pce | PPU | 1 | 0 | 0
2.3.14.3 | Fosse à cendres | Pce | PPU | 1 | 0 | 0
2.3.14.4 | Bac/poubelle de déchets prêts à être incinérés | Pce | PPU | 1 | 0 | 0
2.3.14.5 | Point d’eau | Pce | PPU | 1 | 0 | 0
2.3.14.6 | Couverture de la zone de l’incinérateur en toles BG 28 teintées rouge | m2 | PPU | 62 | 0 | 0
2.3.14.7 | Clôture de la déchèterie | ml | PPU | 36 | 0 | 0
| sous total 2.3: centre de santé |  |  |  | 0 | 0
2.4 | CHAPELLE ET SALLE MULTI-SERVICES |  |  |  | 0 | 0
2.4.1 | TRAVAUX PREPARATOIRES |  |  |  | 0 | 0
2.4.1.1 | Démolition de la chape et béton de forme abimés destinés à être réparés | m² | PPU | 49.1 | 0 | 0
2.4.1.2 | Préparation des caniveaux destinés à être réparer | ml | PPU | 0 | 0 | 0
2.4.1.3 | Dépose des portes abimées/ou à remplacer | Pces | PPU | 0 | 0 | 0
2.4.1.4 | Dépose des fénêtres abimées/ou à remplacer | Pces | PPU | 0 | 0 | 0
2.4.1.5 | Dépose des tôles abimées destiées à être remplacer | m² | PPU | 61.375 | 0 | 0
2.4.1.6 | Dépose de faux-plafond abimé | m² | PPU | 0 | 0 | 0
2.4.1.7 | Débouchage des installations d'évacuation des toilettes/douches | FF | PPF | 0 | 0 | 0
2.4.2 | TERRASSEMENTS |  |  |  | 0 | 0
2.4.2.1 | Fouille de fondations | m³ | PPU | 0 | 0 | 0
2.4.2.2 | Remblais de l'espace bâti /ou exploitable | m³ | PPU | 0 | 0 | 0
2.4.3 | BETON NON ARME |  |  |  | 0 | 0
2.4.3.1 | Béton de propreté | m³ | PPU | 0 | 0 | 0
2.4.3.2 | Béton cyclopéen | m³ | PPU | 0 | 0 | 0
2.4.3.3 | Béton pour appui des fenêtres | m³ | PPU | 0 | 0 | 0
2.4.3.4 | Béton de forme sur les passages couverts, trottoirs et caniveaux | m³ | PPU | 0 | 0 | 0
2.4.4 | BETON ARME |  |  |  | 0 | 0
2.4.4.1 | Béton de forme légèrement armé sur le hérisson | m³ | PPU | 4.91 | 0 | 0
2.4.4.2 | Béton des semelles et fûts des colonnes | m³ | PPU | 0 | 0 | 0
2.4.4.3 | Béton armé de chainage bas horizontaux | m³ | PPU | 0 | 0 | 0
2.4.4.4 | Béton armé de chaînage haut horizontaux | m³ | PPU | 0 | 0 | 0
2.4.4.5 | Béton armé des linteaux partiels | m³ | PPU | 0 | 0 | 0
2.4.4.6 | Béton armé des colonnes /chainages verticaux | m³ | PPU | 0 | 0 | 0
2.4.4.7 | Béton armé pour paillasse de travail , | m³ | PPU | 0 | 0 | 0
2.4.5 | PAVEMENT |  |  |  | 0 | 0
2.4.5.1 | sable de proprété | m³ | PPU | 0 | 0 | 0
2.4.5.2 | Hérisson de moellons | m³ | PPU | 0 | 0 | 0
2.4.5.3 | Remise en état du herrison existant | m³ | PPU | 12.275 | 0 | 0
2.4.6 | MACONNERIE. |  |  |  | 0 | 0
2.4.6.1 | Maçonnerie de soubassement sous le chainage bas , ép: 40cm | m² | PPU | 0 | 0 | 0
2.4.6.2 | Maçonnerie en briques cuites artisanales, ép: 20cm | m² | PPU | 0 | 0 | 0
2.4.6.3 | Maçonnerie en briques cuites artisanales, ép: 10cm | m² | PPU | 0 | 0 | 0
2.4.6.4 | Maconnerie en briques ajourées (pour les aérations) | m² | PPU | 0 | 0 | 0
2.4.6.5 | Maçonnerie de claustras en ciment | m² | PPU | 0 | 0 | 0
2.4.7 | REVETEMENT DE SOL |  |  |  | 0 | 0
2.4.7.1 | Chape ciment lissée teintée au rouge | m² | PPU | 0 | 0 | 0
2.4.7.2 | Chape ciment lissée de couleur ciment classique | m² | PPU | 0 | 0 | 0
2.4.7.3 | Chape ciment talochée sur passages couverts, trottoirs et caniveaux | m² | PPU | 49.1 | 0 | 0
2.4.7.4 | Carreaux de sol | m² | PPU | 0 | 0 | 0
2.4.8 | REVETEMENT SUR MURS |  |  |  | 0 | 0
2.4.8.1 | Réparartion de fissure apparente sur le mur | m² | PPU | 0 | 0 | 0
2.4.8.2 | Rejointoyage sur façes des murs | m² | PPU | 0 | 0 | 0
2.4.8.3 | Enduit fines sur façes des murs | m² | PPU | 0 | 0 | 0
2.4.8.4 | Enduit tylorien sur façes des murs | m² | PPU | 0 | 0 | 0
2.4.8.5 | Carreaux de faïence sur façes humides | m² | PPU | 0 | 0 | 0
2.4.8.6 | Plinthe en mortier de ciment | m² | PPU | 0 | 0 | 0
2.4.8.7 | Plinthe en carreaux | m² | PPU | 0 | 0 | 0
2.4.9 | HUISSERIE ET MENUISERIE. |  |  |  | 0 | 0
2.4.9.1 | Fenêtres métalliques vitrées à ouvrants | m² | PPU | 0 | 0 | 0
2.4.9.2 | Fenêtres métalliques vitrées fixes | m² | PPU | 0 | 0 | 0
2.4.9.3 | Fenêtres à lamelle NACO | m² | PPU | 0 | 0 | 0
2.4.9.4 | Portes métalliques doubles semi-vitrées | m² | PPU | 0 | 0 | 0
2.4.9.5 | Portes métalliques doubles pleines | m² | PPU | 0 | 0 | 0
2.4.9.6 | Portes métalliques simples pleines ; | m² | PPU | 0 | 0 | 0
2.4.9.7 | Portes métalliques simple semi-vitrées ; | m² | PPU | 0 | 0 | 0
2.4.9.8 | Moustiquaire sur les fenetres | m² | PPU | 0 | 0 | 0
2.4.10 | FAUX PLAFOND. |  |  |  | 0 | 0
2.4.10.1 | Faux-plafond en multiplex 5mm sur gitage en bois. | m² | PPU | 0 | 0 | 0
2.4.11 | COUVERTURE ET ETANCHEITE DES TOITURES. |  |  |  | 0 | 0
2.4.11.1 | Charpente en madriers de bois | m² | PPU | 0 | 0 | 0
2.4.11.2 | Fermes en tubes creux 60x40x1,5mm | ml | PPU | 24.6 | 0 | 0
2.4.11.3 | Rampants en tubes 40x40x1,5mm | ml | PPU | 0 | 0 | 0
2.4.11.4 | Pannes en tubes creux 60x40x1,5mm | ml | PPU | 48.75 | 0 | 0
2.4.11.5 | Pannes en tubes creux 40x40x1,5mm | ml | PPU | 0 | 0 | 0
2.4.11.6 | Poteaux métalliques en tubes doublés pour passage couvert/hangar cuisine | ml | PPU | 9 | 0 | 0
2.4.11.7 | Couverture en tôles BG 28 teintées au rouge | m² | PPU | 66.625 | 0 | 0
2.4.11.8 | Planches de rive en profil C 150x30x1,5mm | ml | PPU | 0 | 0 | 0
2.4.11.9 | Tôles transparentes pour eclairage naturel | m² | PPU | 0 | 0 | 0
2.4.11.10 | Bouchage des fuites d'eau sur la couverture en tôles | m² | PPU | 0 | 0 | 0
2.4.11.11 | Pose d'une peinture anti-rouille de protection des tôles en début de corrosion | m² | PPU | 0 | 0 | 0
2.4.12 | PEINTURE |  |  |  | 0 | 0
2.4.12.1 | Chaulage sur façes destinées à être peintes | m² | PPU | 0 | 0 | 0
2.4.12.2 | Peinture acrylique de type lessivable sur enduit des murs | m² | PPU | 0 | 0 | 0
2.4.12.3 | Peinture acrylique sur le faux-plafond en multiplex | m² | PPU | 0 | 0 | 0
2.4.12.4 | Peinture glycérophtalique sur les portes métalliques | m² | PPU | 0 | 0 | 0
2.4.12.5 | Peinture glycérophtalique sur les fénêtres métalliques | m² | PPU | 0 | 0 | 0
| sous total 2.4: chapelle et autres salles |  |  |  | 0 | 0
2.5 | EDUCATION |  |  |  | 0 | 0
2.5.1 | TRAVAUX PREPARATOIRES |  |  |  | 0 | 0
2.5.1.1 | Démolition de la chape et béton de forme abimés destinés à être réparés | m² | PPU | 0 | 0 | 0
2.5.1.2 | Préparation des caniveaux destinés à être réparer | ml | PPU | 0 | 0 | 0
2.5.1.3 | Dépose des portes abimées/ou à remplacer | Pces | PPU | 0 | 0 | 0
2.5.1.4 | Dépose des fénêtres abimées/ou à remplacer | Pces | PPU | 0 | 0 | 0
2.5.1.5 | Dépose des tôles abimées destiées à être remplacer | m² | PPU | 0 | 0 | 0
2.5.1.6 | Dépose de faux-plafond abimé | m² | PPU | 0 | 0 | 0
2.5.1.7 | Débouchage des installations d'évacuation des toilettes/douches | FF | PPF | 0 | 0 | 0
2.5.2 | TERRASSEMENTS |  |  |  | 0 | 0
2.5.2.1 | Fouille de fondations | m³ | PPU | 7.68 | 0 | 0
2.5.2.2 | Remblais de l'espace bâti /ou exploitable | m³ | PPU | 12.43 | 0 | 0
2.5.2.3 | BETON NON ARME |  |  |  | 0 | 0
2.5.2.4 | Béton de propreté | m³ | PPU | 0.64 | 0 | 0
2.5.2.5 | Béton cyclopéen | m³ | PPU | 5.12 | 0 | 0
2.5.2.6 | Béton pour appui des fenêtres | m³ | PPU | 0.21 | 0 | 0
2.5.2.7 | Béton de forme sur les passages couverts, trottoirs et caniveaux | m³ | PPU | 0 | 0 | 0
2.5.3 | BETON ARME |  |  |  | 0 | 0
2.5.3.1 | Béton de forme légèrement armé sur le hérisson | m³ | PPU | 5.559 | 0 | 0
2.5.3.2 | Béton des semelles et fûts des colonnes | m³ | PPU | 0.768 | 0 | 0
2.5.3.3 | Béton armé de chainage bas horizontaux | m³ | PPU | 1.92 | 0 | 0
2.5.3.4 | Béton armé de chaînage haut horizontaux | m³ | PPU | 1.92 | 0 | 0
2.5.3.5 | Béton armé des linteaux partiels | m³ | PPU | 0 | 0 | 0
2.5.3.6 | Béton armé des colonnes /chainages verticaux | m³ | PPU | 2.97 | 0 | 0
2.5.3.7 | Béton armé pour paillasse de travail , | m³ | PPU | 0 | 0 | 0
2.5.4 | PAVEMENT |  |  |  | 0 | 0
2.5.4.1 | sable de proprété | m³ | PPU | 2.7795 | 0 | 0
2.5.4.2 | Hérisson de moellons | m³ | PPU | 13.8975 | 0 | 0
2.5.4.3 | Remise en état du herrison existant | m³ | PPU | 0 | 0 | 0
2.5.5 | MACONNERIE. |  |  |  | 0 | 0
2.5.5.1 | Maçonnerie de soubassement sous le chainage bas , ép: 40cm | m² | PPU | 5.12 | 0 | 0
2.5.5.2 | Maçonnerie en briques cuites artisanales, ép: 30cm | m² | PPU | 176 | 0 | 0
2.5.5.3 | Maçonnerie en briques cuites artisanales, ép: 20cm | m² | PPU | 0 | 0 | 0
2.5.5.4 | Maçonnerie en briques cuites artisanales, ép: 10cm | m² | PPU | 0 | 0 | 0
2.5.5.5 | Maconnerie en briques ajourées (pour les aérations) | m² | PPU | 8.72 | 0 | 0
2.5.5.6 | Maçonnerie de claustras en ciment | m² | PPU | 0 | 0 | 0
2.5.6 | REVETEMENT DE SOL |  |  |  | 0 | 0
2.5.6.1 | Chape ciment lissée teintée au rouge | m² | PPU | 0 | 0 | 0
2.5.6.2 | Chape ciment lissée de couleur ciment classique | m² | PPU | 55.59 | 0 | 0
2.5.6.3 | Chape ciment talochée sur passages couverts, trottoirs et caniveaux | m² | PPU | 0 | 0 | 0
2.5.6.4 | Carreaux de sol | m² | PPU | 0 | 0 | 0
2.5.7 | REVETEMENT SUR MURS |  |  |  | 0 | 0
2.5.7.1 | Réparartion de fissure apparente sur le mur | m² | PPU | 0 | 0 | 0
2.5.7.2 | Rejointoyage sur façes des murs | m² | PPU | 176 | 0 | 0
2.5.7.3 | Enduit fines sur façes des murs | m² | PPU | 102.4 | 0 | 0
2.5.7.4 | Enduit tylorien sur façes des murs | m² | PPU | 0 | 0 | 0
2.5.7.5 | Carreaux de faïence sur façes humides | m² | PPU | 0 | 0 | 0
2.5.7.6 | Plinthe en mortier de ciment | m² | PPU | 4.8 | 0 | 0
2.5.7.7 | Plinthe en carreaux | m² | PPU | 0 | 0 | 0
2.5.8 | HUISSERIE ET MENUISERIE. |  |  |  | 0 | 0
2.5.8.1 | Fenêtres métalliques vitrées à ouvrants | m² | PPU | 2.4 | 0 | 0
2.5.8.2 | Fenêtres métalliques vitrées fixes | m² | PPU | 8 | 0 | 0
2.5.8.3 | Fenêtres à lamelle NACO | m² | PPU | 0 | 0 | 0
2.5.8.4 | Portes métalliques doubles semi-vitrées | m² | PPU | 0 | 0 | 0
2.5.8.5 | Portes métalliques doubles pleines | m² | PPU | 3.36 | 0 | 0
2.5.8.6 | Portes métalliques simples pleines ; | m² | PPU | 0 | 0 | 0
2.5.8.7 | Portes métalliques simple semi-vitrées ; | m² | PPU | 0 | 0 | 0
2.5.8.8 | Moustiquaire sur les fenetres | m² | PPU | 0 | 0 | 0
2.5.9 | FAUX PLAFOND. |  |  |  | 0 | 0
2.5.9.1 | Faux-plafond en multiplex 5mm sur gitage en bois. | m² | PPU | 55.59 | 0 | 0
2.5.10 | COUVERTURE ET ETANCHEITE DES TOITURES. |  |  |  | 0 | 0
2.5.10.1 | Charpente en madriers de bois | m² | PPU | 0 | 0 | 0
2.5.10.2 | Fermes en tubes creux 60x40x1,5mm | ml | PPU | 13.2 | 0 | 0
2.5.10.3 | Rampants en tubes 40x40x1,5mm | ml | PPU | 13.2 | 0 | 0
2.5.10.4 | Pannes en tubes creux 60x40x1,5mm | ml | PPU | 71.4 | 0 | 0
2.5.10.5 | Pannes en tubes creux 40x40x1,5mm | ml | PPU | 0 | 0 | 0
2.5.10.6 | Poteaux métalliques en tubes doublés pour passage couvert/hangar cuisine | ml | PPU | 0 | 0 | 0
2.5.10.7 | Couverture en tôles BG 28 teintées au rouge | m² | PPU | 98.175 | 0 | 0
2.5.10.8 | Planches de rive en profil C 150x30x1,5mm | ml | PPU | 0 | 0 | 0
2.5.10.9 | Tôles transparentes pour eclairage naturel | m² | PPU | 8.4 | 0 | 0
2.5.10.10 | Bouchage des fuites d'eau sur la couverture en tôles | m² | PPU | 0 | 0 | 0
2.5.10.11 | Pose d'une peinture anti-rouille de protection des tôles en début de corrosion | m² | PPU | 0 | 0 | 0
2.5.11 | PEINTURE |  |  |  | 0 | 0
2.5.11.1 | Chaulage sur façes destinées à être peintes | m² | PPU | 102.4 | 0 | 0
2.5.11.2 | Peinture acrylique de type lessivable sur enduit des murs | m² | PPU | 102.4 | 0 | 0
2.5.11.3 | Peinture acrylique sur le faux-plafond en multiplex | m² | PPU | 55.59 | 0 | 0
2.5.11.4 | Peinture glycérophtalique sur les portes métalliques | m² | PPU | 6.72 | 0 | 0
2.5.11.5 | Peinture glycérophtalique sur les fénêtres métalliques | m² | PPU | 52.8 | 0 | 0
| sous total 2.5: éducation |  |  |  | 0 | 0
2.6 | ACTIVITES PHYSIQUES RECREATIVES |  |  |  | 0 | 0
2.6.1 | Démolition des ouvrages existants dans l'espce | FF | PPU | 0 | 0 | 0
2.6.2 | Terrassement de plate forme du terrain | m3 | PPU | 66.782 | 0 | 0
2.6.3 | Démolition du béton de forme abimé | m3 | PPU | 0 | 0 | 0
2.6.4 | Béton de forme de sol | m3 | PPU | 33.391 | 0 | 0
2.6.5 | Clôture de protection en tubes et treillis métalliques | m2 | PPU | 0 | 0 | 0
2.6.6 | Clôture de protection en maçonnerie de moellons, épaisseru 40cm et hauteur 4m | ml | PPU | 0 | 0 | 0
2.6.7 | Porte d'entrée dans l'espace aménagé | m2 | PPU | 8 | 0 | 0
2.6.8 | Aménagement des toilettes pour l'espace de jeux (unité complète : travaux et installation) | Pces | PPU | 5 | 0 | 0
| sous total 2.6: activités physiques récréatives |  |  |  | 0 | 0
| SOUS-TOTAL II: SERVICES DETINES AUX DETENUS |  |  |  | 0 | 0
0
III | DOMAINE DU FONCTIONNEMENT DE LA PRISON
N° | Désignation | Uté | PPF /PPU | Qté | PU Euros | PT Euros
3.1 | SECURITE DE LA PRISON |  |  |  | 0
3.1.1 | Guérite de policiers pour gardiennage |  |  |  | 0
3.1.1.1 | Construction d'une guerite complet sur structure métallique | Bloc | PPU | 0 | 0 | 0
3.1.2 | Clôture d'enceinte pour la prison |  |  |  | 0 | 0
3.1.2.1 | Excavation des fouilles des fondations | m³ | PPU | 33.66 | 0 | 0
3.1.2.2 | Béton cyclopéen en sol | m³ | PPU | 33.66 | 0 | 0
3.1.2.3 | Maçonnerie de soubassement en moellons | m³ | PPU | 22.44 | 0 | 0
3.1.2.4 | Maçonnerie du mur en élévation en moellons | m³ | PPU | 168.3 | 0 | 0
3.1.2.5 | Portails d'entrée | m2 | PPU | 24 | 0 | 0
3.1.3 | Dortoir des policiers de garde |  |  |  | 0 | 0
3.1.3.1 | TERRASSEMENTS |  |  |  | 0 | 0
3.1.3.1.1 | Fouille de fondations | m³ | PPU | 0 | 0 | 0
3.1.3.1.2 | Remblais de l'espace bâti /ou espace exploitable | m³ | PPU | 0 | 0 | 0
3.1.3.2 | BETON NON ARME |  |  | 0 | 0 | 0
3.1.3.2.1 | Béton de propreté | m³ | PPU | 0 | 0 | 0
3.1.3.2.2 | Béton cyclopéen | m³ | PPU | 0 | 0 | 0
3.1.3.2.3 | Béton pour appui des fenêtres | m³ | PPU | 0 | 0 | 0
3.1.3.2.4 | Béton de forme sur les passages couverts, trottoirs et caniveaux | m³ | PPU | 0 | 0 | 0
3.1.3.3 | BETON ARME
3.1.3.3.1 | Béton de forme légèrement armé sur le hérisson | m³ | PPU | 0 | 0 | 0
3.1.3.3.2 | Béton des semelles et fûts des colonnes | m³ | PPU | 0 | 0 | 0
3.1.3.3.3 | Béton armé de chainage bas horizontaux | m³ | PPU | 0 | 0 | 0
3.1.3.3.4 | Béton armé de chaînage haut horizontaux | m³ | PPU | 0 | 0 | 0
3.1.3.3.5 | Béton armé des linteaux partiels | m³ | PPU | 0 | 0 | 0
3.1.3.3.6 | Béton armé des colonnes /chainages verticaux | m³ | PPU | 0 | 0 | 0
3.1.3.3.7 | Béton armé pour paillasse de travail , | m³ | PPU | 0 | 0 | 0
3.1.3.4 | PAVEMENT
3.1.3.4.1 | sable de proprété | m³ | PPU | 0 | 0 | 0
3.1.3.4.2 | Hérisson de moellons | m³ | PPU | 0 | 0 | 0
3.1.3.4.3 | Remise en état du herrison existant | m³ | PPU | 0 | 0 | 0
3.1.3.5 | MACONNERIE.
3.1.3.5.1 | Maçonnerie de soubassement sous le chainage bas , ép: 40cm | m² | PPU | 0 | 0 | 0
3.1.3.5.2 | Maçonnerie en briques cuites artisanales, ép: 20cm | m² | PPU | 0 | 0 | 0
3.1.3.5.3 | Maçonnerie en briques cuites artisanales, ép: 10cm | m² | PPU | 0 | 0 | 0
3.1.3.5.4 | Maconnerie en briques ajourées (pour les aérations) | m² | PPU | 0 | 0 | 0
3.1.3.5.5 | Maçonnerie de claustras en ciment | m² | PPU | 0 | 0 | 0
3.1.3.6 | REVETEMENT DE SOL
3.1.3.6.1 | Chape ciment lissée teintée au rouge | m² | PPU | 0 | 0 | 0
3.1.3.6.2 | Chape ciment lissée de couleur ciment classique | m² | PPU | 0 | 0 | 0
3.1.3.6.3 | Chape ciment talochée sur passages couverts, trottoirs et caniveaux | m² | PPU | 0 | 0 | 0
3.1.3.6.4 | Carreaux de sol | m² | PPU | 0 | 0 | 0
3.1.3.7 | REVETEMENT SUR MURS
3.1.3.7.1 | Réparartion de fissure apparente sur le mur | m² | PPU | 0 | 0 | 0
3.1.3.7.2 | Rejointoyage sur façes des murs | m² | PPU | 0 | 0 | 0
3.1.3.7.3 | Enduit fines sur façes des murs | m² | PPU | 0 | 0 | 0
3.1.3.7.4 | Enduit tylorien sur façes des murs | m² | PPU | 0 | 0 | 0
3.1.3.7.5 | Carreaux de faïence sur façes humides | m² | PPU | 0 | 0 | 0
3.1.3.7.6 | Plinthe en mortier de ciment | m² | PPU | 0 | 0 | 0
3.1.3.7.7 | Plinthe en carreaux | m² | PPU | 0 | 0 | 0
3.1.3.8 | HUISSERIE ET MENUISERIE.
3.1.3.8.1 | Fenêtres métalliques vitrées à ouvrants | m² | PPU | 0 | 0 | 0
3.1.3.8.2 | Fenêtres métalliques vitrées fixes | m² | PPU | 0 | 0 | 0
3.1.3.8.3 | Fenêtres à lamelle NACO | m² | PPU | 0 | 0 | 0
3.1.3.8.4 | Portes métalliques doubles semi-vitrées | m² | PPU | 0 | 0 | 0
3.1.3.8.5 | Portes métalliques doubles pleines | m² | PPU | 0 | 0 | 0
3.1.3.8.6 | Portes métalliques simples pleines ; | m² | PPU | 0 | 0 | 0
3.1.3.8.7 | Portes métalliques simple semi-vitrées ; | m² | PPU | 0 | 0 | 0
3.1.3.8.8 | Portes en contreplaqué à encadrement métalliques ; | m² | PPU | 0 | 0 | 0
3.1.3.8.9 | Moustiquaire sur les fenetres | m² | PPU | 0 | 0 | 0
3.1.3.9 | FAUX PLAFOND.
3.1.3.9.1 | Faux-plafond en multiplex 5mm sur gitage en bois. | m² | PPU | 0 | 0 | 0
3.1.3.10 | COUVERTURE ET ETANCHEITE DES TOITURES.
3.1.3.10.1 | Charpente en madriers de bois | m² | PPU | 0 | 0 | 0
3.1.3.10.2 | Fermes en tubes creux 60x40x1,5mm | ml | PPU | 0 | 0 | 0
3.1.3.10.3 | Rampants en tubes 40x40x1,5mm | ml | PPU | 0 | 0 | 0
3.1.3.10.4 | Pannes en tubes creux 60x40x1,5mm | ml | PPU | 0 | 0 | 0
3.1.3.10.5 | Pannes en tubes creux 40x40x1,5mm | ml | PPU | 0 | 0 | 0
3.1.3.10.6 | Poteaux métalliques en tubes doublés pour passage couvert/hangar cuisine | ml | PPU | 0 | 0 | 0
3.1.3.10.7 | Couverture en tôles BG 28 teintées au rouge | m² | PPU | 0 | 0 | 0
3.1.3.10.8 | Planches de rive en profil C 150x30x1,5mm | ml | PPU | 0 | 0 | 0
3.1.3.10.9 | Tôles transparentes pour eclairage naturel | m² | PPU | 0 | 0 | 0
3.1.3.10.10 | Bouchage des fuites d'eau sur la couverture en tôles | m² | PPU | 0 | 0 | 0
3.1.3.10.11 | Pose d'une peinture anti-rouille de protection des tôles en début de corrosion | m² | PPU | 0 | 0 | 0
3.1.3.11 | PEINTURE |  |  | 0 | 0 | 0
3.1.3.11.1 | Chaulage sur façes destinées à être peintes | m² | PPU | 0 | 0 | 0
3.1.3.11.2 | Peinture acrylique de type lessivable sur enduit des murs | m² | PPU | 0 | 0 | 0
3.1.3.11.3 | Peinture acrylique sur le faux-plafond en multiplex | m² | PPU | 0 | 0 | 0
3.1.3.11.4 | Peinture glycérophtalique sur les portes métalliques | m² | PPU | 0 | 0 | 0
3.1.3.11.5 | Peinture glycérophtalique sur les fénêtres métalliques | m² | PPU | 0 | 0 | 0
3.1.3.12 | PLOMBERIE ET SANITAIRE |  |  | 0 | 0 | 0
3.1.3.12.1 | W.C. type anglais | Pces | PPU | 0 | 0 | 0
3.1.3.12.2 | W.C. turc | Pces | PPU | 0 | 0 | 0
3.1.3.12.3 | Urinoirs | Pces | PPU | 0 | 0 | 0
3.1.3.12.4 | Bac douche en carreaux de sol | Pces | PPU | 0 | 0 | 0
3.1.3.12.5 | Bac à laver maçonné maçonné | Pces | PPU | 0 | 0 | 0
3.1.3.12.6 | Lave-main | Pces | PPU | 0 | 0 | 0
3.1.3.12.7 | Lavabo moyen | Pces | PPU | 0 | 0 | 0
3.1.3.12.8 | Evier inoxydable simple cuve | Pces | PPU | 0 | 0 | 0
3.1.3.12.9 | Tuyauterie de distribution intérieure avec tous les accessoires | ml | PPU | 0 | 0 | 0
3.1.3.12.10 | Tuyauterie d'évacuation intérieure avec tous les accessoires | ml | PPU | 0 | 0 | 0
| sous total 3.1: sécurité de la prison |  |  |  | 0 | 0
3.2 | ADMINISTRATION |  |  |  | 0 | 0
3.2.0 | Construction/extension de locaux administratifs | m² | PPU | 22.39 | 0 | 0
3.2.1 | HUISSERIE ET MENUISERIE. |  |  |  | 0 | 0
3.2.1.1 | Renforcer les fenêtres des bureaux administratifs pour sécurité du staff : pose des grillages, pose des ouvrants à la place des système NACO | m² | PPU | 0 | 0 | 0
3.2.1.2 | Fenêtres métalliques vitrées à ouvrants | m² | PPU | 0.72 | 0 | 0
3.2.1.3 | Fenêtres métalliques vitrées fixes | m² | PPU | 0 | 0 | 0
3.2.1.4 | Fenêtres à lamelle NACO | m² | PPU | 0 | 0 | 0
3.2.1.5 | Portes métalliques doubles semi-vitrées | m² | PPU | 0 | 0 | 0
3.2.1.6 | Portes métalliques doubles pleines | m² | PPU | 0 | 0 | 0
3.2.1.7 | Portes métalliques simples pleines ; | m² | PPU | 3.78 | 0 | 0
3.2.1.8 | Portes métalliques simple semi-vitrées ; | m² | PPU | 0 | 0 | 0
3.2.1.9 | Portes en contreplaqué à encadrement métalliques ; | m² | PPU | 0 | 0 | 0
3.2.1.10 | Moustiquaire sur les fenetres | m² | PPU | 0 | 0 | 0
3.2.2 | FAUX PLAFOND. |  |  |  | 0 | 0
3.2.2.1 | Faux-plafond en multiplex 5mm sur gitage en bois. | m² | PPU | 40 | 0 | 0
3.2.3 | COUVERTURE ET ETANCHEITE DES TOITURES. |  |  |  | 0 | 0
3.2.3.1 | Charpente en madriers de bois | m² | PPU | 0 | 0 | 0
3.2.3.2 | Fermes en tubes creux 60x40x1,5mm | ml | PPU | 0 | 0 | 0
3.2.3.3 | Rampants en tubes 40x40x1,5mm | ml | PPU | 0 | 0 | 0
3.2.3.4 | Pannes en tubes creux 60x40x1,5mm | ml | PPU | 0 | 0 | 0
3.2.3.5 | Pannes en tubes creux 40x40x1,5mm | ml | PPU | 0 | 0 | 0
3.2.3.6 | Poteaux métalliques en tubes doublés pour passage couvert/hangar cuisine | ml | PPU | 0 | 0 | 0
3.2.3.7 | Couverture en tôles BG 28 teintées au rouge | m² | PPU | 0 | 0 | 0
3.2.3.8 | Planches de rive en profil C 150x30x1,5mm | ml | PPU | 0 | 0 | 0
3.2.3.9 | Tôles transparentes pour eclairage naturel | m² | PPU | 0 | 0 | 0
3.2.3.10 | Bouchage des fuites d'eau sur la couverture en tôles | m² | PPU | 0 | 0 | 0
3.2.3.11 | Pose d'une peinture anti-rouille de protection des tôles en début de corrosion | m² | PPU | 0 | 0 | 0
3.2.4 | PEINTURE |  |  |  | 0 | 0
3.2.4.1 | Chaulage sur façes destinées à être peintes | m² | PPU | 0 | 0 | 0
3.2.4.2 | Peinture acrylique de type lessivable sur enduit des murs | m² | PPU | 450 | 0 | 0
3.2.4.3 | Peinture acrylique sur le faux-plafond en multiplex | m² | PPU | 325 | 0 | 0
3.2.4.4 | Peinture glycérophtalique sur les portes métalliques | m² | PPU | 125 | 0 | 0
3.2.4.5 | Peinture glycérophtalique sur les fénêtres métalliques | m² | PPU | 75 | 0 | 0
3.2.5 | PLOMBERIE ET SANITAIRE |  |  |  | 0 | 0
3.2.5.1 | W.C. type anglais | Pces | PPU | 2 | 0 | 0
3.2.5.2 | W.C. turc | Pces | PPU | 0 | 0 | 0
3.2.5.3 | Urinoirs | Pces | PPU | 0 | 0 | 0
3.2.5.4 | Bac douche en carreaux de sol | Pces | PPU | 0 | 0 | 0
3.2.5.5 | Lave-main | Pces | PPU | 0 | 0 | 0
3.2.5.6 | Lavabo moyen | Pces | PPU | 2 | 0 | 0
3.2.5.7 | Evier inoxydable simple cuve | Pces | PPU | 0 | 0 | 0
3.2.5.8 | Tuyauterie de distribution intérieure avec tous les accessoires | ml | PPU | 15 | 0 | 0
3.2.5.9 | Tuyauterie d'évacuation intérieure avec tous les accessoires | ml | PPU | 12 | 0 | 0
| sous total 3.2: admnistration |  |  |  | 0 | 0
3.3 | GESTION DES EAUX USEES ET EAUX VANNES |  |  |  | 0 | 0
3.3.1 | Séparer les eaux usées et vannes dans les conduits sous les ouvrages sous-terrains | FF | PPF | 1 | 0 | 0
3.3.2 | Tuyauterie d'évaction des eaux usées PVC 200 PN 10 | ml | PPU | 191.5 | 0 | 0
3.3.3 | Tuyauterie d'évaction des eaux vannes PVC 250 PN10 | ml | PPU | 179.5 | 0 | 0
3.3.4 | Chambres de visite /regards | Pces | PPU | 45 | 0 | 0
3.3.5 | Fosse septique classique : L 300xlarg 100xH 120 | Pces | PPU | 0 | 0 | 0
3.3.6 | Fosse septique totalement en mur voile/béton banché : L 1500xlarg 300xH 250 | Pces | PPU | 1 | 0 | 0
3.3.7 | Fosse septique totalement en mur voile/béton banché : L 900xlarg 300xH 250 | Pces | PPU | 0 | 0 | 0
3.3.8 | Fosse septique totalement en mur voile/béton banché : L 750xlarg 300xH 250 | Pces | PPU | 0 | 0 | 0
3.3.9 | Puits perdus Prof 10m | pces | PPU | 0 | 0 | 0
3.3.10 | Bac dégraisseur sur le conduit des eaux en provenance de cuisine (totalement en mur voile) | Pces | PPU | 2 | 0 | 0
| sous total 3.3: gestion des eaux usées et vannes |  |  |  | 0 | 0
3.4 | EAU POTABLE |  |  |  | 0 | 0
3.4.1 | Raccordement du site par la REGIDESO | FF | PPF | 0 | 0 | 0
3.4.2 | Tuyauterie de distribution eau potable | ml | PPU | 353.7 | 0 | 0
3.4.3 | Reservoir de stockage 10m3 en plastique | pce | PPU | 0 | 0 | 0
3.4.4 | Reservoir de stockage 5m3 en plastique | pce | PPU | 1 | 0 | 0
3.4.5 | Points d'eau au niveau des cours | pce | PPU | 4 | 0 | 0
| sous total 3.4: eau potable |  |  |  | 0 | 0
3.5 | GESTION DE L'EAU DE PLUIE |  |  |  | 0 | 0
3.5.1 | Caniveaux ouverts | ml | PPU | 145 | 0 | 0
3.5.2 | Caniveaux couverts /souterrains | ml | PPU | 165 | 0 | 0
3.5.3 | Regards de visites/ dissipation | pces | PPU | 12 | 0 | 0
3.5.4 | Puisards d'infiltration des eaux | pces | PPU | 1 | 0 | 0
3.5.5 | Bassin d'infiltration des eaux L 1300xlarg 600 | pces | PPU | 0 | 0 | 0
3.5.6 | Bassin d'infiltration des eaux L 2400xlarg 600 | pces | PPU | 1 | 0 | 0
3.5.7 | Reservoirs de collecte des eaux pluviales: capacité 5m3 en plastiques | Pces | PPU | 3 | 0 | 0
| sous total 3.5: gestion de l'eau de pluie |  |  |  | 0 | 0
3.6 | SERVICE D'APPUI |  |  |  | 0 | 0
3.6.1 | TERRASSEMENTS |  |  |  | 0 | 0
3.6.1.1 | Fouille de fondations | m³ | PPU | 3.0432 | 0 | 0
3.6.1.2 | Remblais de l'espace bâti /ou espace exploitable | m³ | PPU | 10.6848 | 0 | 0
3.6.2 | BETON NON ARME |  |  |  | 0 | 0
3.6.2.1 | Béton de propreté | m³ | PPU | 0.2536 | 0 | 0
3.6.2.2 | Béton cyclopéen | m³ | PPU | 2.0288 | 0 | 0
3.6.2.3 | Béton pour appui des fenêtres | m³ | PPU | 0 | 0 | 0
3.6.2.4 | Béton de forme sur les passages couverts, trottoirs et caniveaux | m³ | PPU | 0 | 0 | 0
3.6.3 | BETON ARME |  |  |  | 0 | 0
3.6.3.1 | Béton de forme légèrement armé sur le hérisson | m³ | PPU | 3.5616 | 0 | 0
3.6.3.2 | Béton des semelles et fûts des colonnes | m³ | PPU | 0.512 | 0 | 0
3.6.3.3 | Béton armé de chainage bas horizontaux | m³ | PPU | 0.7608 | 0 | 0
3.6.3.4 | Béton armé de chaînage haut horizontaux | m³ | PPU | 0.7608 | 0 | 0
3.6.3.5 | Béton armé des linteaux partiels | m³ | PPU | 0 | 0 | 0
3.6.3.6 | Béton armé des colonnes /chainages verticaux | m³ | PPU | 1.62 | 0 | 0
3.6.3.7 | Béton armé pour paillasse de travail , | m³ | PPU | 0 | 0 | 0
3.6.4 | PAVEMENT |  |  |  | 0 | 0
3.6.4.1 | sable de proprété | m³ | PPU | 1.7808 | 0 | 0
3.6.4.2 | Hérisson de moellons | m³ | PPU | 8.904 | 0 | 0
3.6.4.3 | Remise en état du herrison existant | m³ | PPU | 0 | 0 | 0
3.6.5 | MACONNERIE. |  |  |  | 0 | 0
3.6.5.1 | Maçonnerie de soubassement sous le chainage bas , ép: 40cm | m² | PPU | 2.0208 | 0 | 0
3.6.5.2 | Maçonnerie en briques cuites artisanales, ép: 30cm | m² | PPU | 69.74 | 0 | 0
3.6.5.3 | Maçonnerie en briques cuites artisanales, ép: 20cm | m² | PPU | 0 | 0 | 0
3.6.5.4 | Maçonnerie en briques cuites artisanales, ép: 10cm | m² | PPU | 0 | 0 | 0
3.6.5.5 | Maconnerie en briques ajourées (pour les aérations) | m² | PPU | 4.2 | 0 | 0
3.6.5.6 | Maçonnerie de claustras en ciment | m² | PPU | 0 | 0 | 0
3.6.6 | REVETEMENT DE SOL |  |  |  | 0 | 0
3.6.6.1 | Chape ciment lissée teintée au rouge | m² | PPU | 0 | 0 | 0
3.6.6.2 | Chape ciment lissée de couleur ciment classique | m² | PPU | 35.616 | 0 | 0
3.6.6.3 | Chape ciment talochée sur passages couverts, trottoirs et caniveaux | m² | PPU | 15.216 | 0 | 0
3.6.6.4 | Carreaux de sol | m² | PPU | 0 | 0 | 0
3.6.7 | REVETEMENT SUR MURS |  |  |  | 0 | 0
3.6.7.1 | Réparartion de fissure apparente sur le mur | m² | PPU | 0 | 0 | 0
3.6.7.2 | Rejointoyage sur façes des murs | m² | PPU | 69.74 | 0 | 0
3.6.7.3 | Enduit fines sur façes des murs | m² | PPU | 69.74 | 0 | 0
3.6.7.4 | Enduit tylorien sur façes des murs | m² | PPU | 0 | 0 | 0
3.6.7.5 | Carreaux de faïence sur façes humides | m² | PPU | 0 | 0 | 0
3.6.7.6 | Plinthe en mortier de ciment | m² | PPU | 1.902 | 0 | 0
3.6.7.7 | Plinthe en carreaux | m² | PPU | 0 | 0 | 0
3.6.8 | HUISSERIE ET MENUISERIE. |  |  |  | 0 | 0
3.6.8.1 | Fenêtres métalliques vitrées à ouvrants | m² | PPU | 0 | 0 | 0
3.6.8.2 | Fenêtres métalliques vitrées fixes | m² | PPU | 0 | 0 | 0
3.6.8.3 | Fenêtres à lamelle NACO | m² | PPU | 0 | 0 | 0
3.6.8.4 | Portes métalliques doubles semi-vitrées | m² | PPU | 0 | 0 | 0
3.6.8.5 | Portes métalliques doubles pleines | m² | PPU | 3.36 | 0 | 0
3.6.8.6 | Portes métalliques simples pleines ; | m² | PPU | 0 | 0 | 0
3.6.8.7 | Portes métalliques simple semi-vitrées ; | m² | PPU | 0 | 0 | 0
3.6.8.8 | Portes en contreplaqué à encadrement métalliques ; | m² | PPU | 0 | 0 | 0
3.6.8.9 | Portes en contreplaqué pour placards ; | m² | PPU | 0 | 0 | 0
3.6.8.10 | Panneaux de bois pour les rangements des placards/étagères | m² | PPU | 0 | 0 | 0
3.6.8.11 | Garde corps métalliques (hauteur 90cm) | ml | PPU | 0 | 0 | 0
3.6.8.12 | Moustiquaire sur les fenetres | m² | PPU | 0 | 0 | 0
3.6.9 | FAUX PLAFOND. |  |  |  | 0 | 0
3.6.9.1 | Faux-plafond en multiplex 5mm sur gitage en bois. | m² | PPU | 0 | 0 | 0
3.6.10 | COUVERTURE ET ETANCHEITE DES TOITURES. |  |  |  | 0 | 0
3.6.10.1 | Charpente en madriers de bois | m² | PPU | 0 | 0 | 0
3.6.10.2 | Fermes en tubes creux 60x40x1,5mm | ml | PPU | 19 | 0 | 0
3.6.10.3 | Rampants en tubes 40x40x1,5mm | ml | PPU | 0 | 0 | 0
3.6.10.4 | Pannes en tubes creux 60x40x1,5mm | ml | PPU | 36.4 | 0 | 0
3.6.10.5 | Pannes en tubes creux 40x40x1,5mm | ml | PPU | 0 | 0 | 0
3.6.10.6 | Poteaux métalliques en tubes doublés pour passage couvert/hangar cuisine | ml | PPU | 0 | 0 | 0
3.6.10.7 | Couverture en tôles BG 28 teintées au rouge | m² | PPU | 58.5 | 0 | 0
3.6.10.8 | Planches de rive en profil C 150x30x1,5mm | ml | PPU | 0 | 0 | 0
3.6.10.9 | Tôles transparentes pour eclairage naturel | m² | PPU | 0 | 0 | 0
3.6.10.10 | Bouchage des fuites d'eau sur la couverture en tôles | m² | PPU | 0 | 0 | 0
3.6.10.11 | Pose d'une peinture anti-rouille de protection des tôles en début de corrosion | m² | PPU | 0 | 0 | 0
3.6.11 | PEINTURE |  |  |  | 0 | 0
3.6.11.1 | Chaulage sur façes destinées à être peintes | m² | PPU | 0 | 0 | 0
3.6.11.2 | Peinture acrylique de type lessivable sur enduit des murs | m² | PPU | 0 | 0 | 0
3.6.11.3 | Peinture acrylique sur le faux-plafond en multiplex | m² | PPU | 0 | 0 | 0
3.6.11.4 | Peinture glycérophtalique sur les portes métalliques | m² | PPU | 6.72 | 0 | 0
3.6.11.5 | Peinture glycérophtalique sur les fénêtres métalliques | m² | PPU | 0 | 0 | 0
3.6.12 | PLOMBERIE ET SANITAIRE |  |  |  | 0 | 0
3.6.12.1 | W.C. type anglais | Pces | PPU | 0 | 0 | 0
3.6.12.2 | W.C. turc | Pces | PPU | 0 | 0 | 0
3.6.12.3 | Urinoirs | Pces | PPU | 0 | 0 | 0
3.6.12.4 | Bac douche en carreaux de sol | Pces | PPU | 0 | 0 | 0
3.6.12.5 | Bac à laver maçonné maçonné | Pces | PPU | 0 | 0 | 0
3.6.12.6 | Lave-main | Pces | PPU | 0 | 0 | 0
3.6.12.7 | Lavabo moyen | Pces | PPU | 0 | 0 | 0
3.6.12.8 | Evier inoxydable simple cuve | Pces | PPU | 0 | 0 | 0
3.6.12.9 | Tuyauterie de distribution intérieure avec tous les accessoires | ml | PPU | 0 | 0 | 0
3.6.12.10 | Tuyauterie d'évacuation intérieure avec tous les accessoires | ml | PPU | 0 | 0 | 0
| sous total 3.6: service d'appui |  |  |  | 0 | 0
3.7 | INSTALLATION ELECTRICITE DE LA PRISON |  |  |  | 0 | 0
3.7.1 | Fil V.OB.1.5 mm² | ml | PPU | 4650 | 0 | 0
3.7.2 | Fil V.OB.2.5 mm² | ml | PPU | 2750 | 0 | 0
3.7.3 | Câbles souterrains 3x4mm² ( raccordement inter-bâtiment) | ml | PPU | 350 | 0 | 0
3.7.4 | Câbles souterrains 4x6mm² ( raccordement inter-bâtiment) | ml | PPU | 150 | 0 | 0
3.7.5 | Prise de courant 2P+T 16A/220V | pce | PPU | 40 | 0 | 0
3.7.6 | Culot (Sockets) E27 12W/220V | pce | PPU | 160 | 0 | 0
3.7.7 | Luminaires (ampoules) éco E27 12W/220V | pce | PPU | 160 | 0 | 0
3.7.8 | Luminaires-projecteurs pour l'extérieur 300W/220V/10A | pce | PPU | 14 | 0 | 0
3.7.9 | Appliques murales E27 12W/220V | pce | PPU | 30 | 0 | 0
3.7.10 | Interrupteurs S/A 10A/220V | pce | PPU | 115 | 0 | 0
3.7.11 | Interrupteur doubles poles 10A/220V | pce | PPU | 10 | 0 | 0
3.7.12 | Interrupteur trois poles 10A/220V | pce | PPU | 0 | 0 | 0
3.7.13 | Interrupteur quatre poles 10A/220V | pce | PPU | 0 | 0 | 0
3.7.14 | Gaine flexible pour conduire les fils dans le faux-plafond | ml | PPU | 0 | 0 | 0
3.7.15 | Gaine PVC rigides fixés apparents | ml | PPU | 500 | 0 | 0
3.7.16 | Piquet de terre | pce | PPU | 10 | 0 | 0
3.7.17 | Fil de terre 1x25mm² | ml | PPU | 200 | 0 | 0
3.7.18 | Barrette de coupure | pce | PPU | 4 | 0 | 0
3.7.19 | Disjoncteur magnétothermique 4P 63A/220V | pce | PPU | 3 | 0 | 0
3.7.20 | Disjoncteur différentiel 2P 32A/220V | pce | PPU | 4 | 0 | 0
3.7.21 | Disjoncteur magnétothermique 2P 16A/220V | pce | PPU | 10 | 0 | 0
3.7.22 | Disjoncteur magnétothermique 2P 10A/220V | pce | PPU | 30 | 0 | 0
3.7.23 | Coffret de distribution principale 4 modules avec barette de terre | pce | PPU | 3 | 0 | 0
3.7.24 | Coffret de distribution secondaire 4 modules avec barette de terre | pce | PPU | 3 | 0 | 0
3.7.25 | Coffret divisionnaire 1 rangée/ 12 modules avec barette de terre | pce | PPU | 3 | 0 | 0
3.7.26 | Coffret divisionnaire 2 rangées/ 24 modules avec barette de terre | pce | PPU | 0 | 0 | 0
3.7.27 | Paratonnerre de protection du site | pce | PPU | 1 | 0 | 0
| sous total 3.7: installation électrique |  |  |  |  | 0
| SOUS-TOTAL III: DOMAINE FONCTIONNEMENT DE LA PRISON |  |  |  |  | 0
| TOTAL GENERAL DU LOT N°03 : MUYINGA |  |  |  |  | 0

## Recap
PROJET D’APPUI AU SECTEUR DE LA JUSTICE AMELIORATION DU BATI CARCERAL
| DEVIS QUANTITATIF ESTIMATIF | RECAPITULATIF
Lot | Nom de Prison | PT ( Euros) HTVA
LOT 1 | PRISON NGOZI FEMMES | 0
LOT 2 | PRISON NGOZI HOMMES | 0
LOT 3 | PRISON MUYINGA | 0
| TOTAL GENERAL HTVA | 0