## BPU BDS
TRANCHE FERME
CONSTRUCTION DU BUREAU DE DISTRICT SANITAIRE BUKINANYANA
Bordereau des Prix Unitaires BPU - Bureau de District Sanitaire
| Surface bâtie | 435.82 | m2 |  |  | m2
| Surface bloc RDC | 307.76 | m2 |  |  | m2
| Surface du 1ér étage | 262.5 | m2 |  |  | m2
| Total (RDC+1ét étage) | 570.26 | m2 |  |  | m2
| Surface des trottoirs | 85.79 | m2 |  |  | m2
POSTE | DESIGNATION DES TRAVAUX | UNITE | QUANTITE | PRIX UNITAIRE en Chiffres en Euros | PRIX UNITAIRE en Lettres en Euros
0.00 | INSTALLATION DE CHANTIER
0.01 | Installation du Chantier et repli de chantier. | ff | 1 |  | Euros |  | Euros | 0 | 0 |  | 0 | 0 |  | 0 | 0 |  | 0 | Euros | #REF!
0.02 | Etude géotechnique du sol | ff | 1 |  |  |  | Euros | 0 | 0 |  | 0 | 0 |  | 0 | 0 |  | 0 | Euros | #REF!
0.03 | Levé topographique et implantation | ff | 1
1.00 | TRAVAUX PREPRATOIRES | [5 empty] | Euros | 0 | 0 |  | 0 | 0 |  | 0 | 0 |  | 0 | Euros | #REF!
1.01 | Démolitions des ouvrages ( maison en pailles ) et obstacles divers existant. | ff | 1 |  | Euros |  | Euros | 0 | 0 |  | 0 | 0 |  | 0 | 0 |  | 0 | Euros | #REF!
2.00 | TERRASSEMENTS | [5 empty] | Euros | 0 | 0 |  | 0 | 0 |  | 0 | 0 |  | 0 | Euros | #REF!
2.01 | Fouilles de fondations filantes en béton cyclopéen et des semelles continues | m3 | 1 |  | Euros |  | Euros | 0 | 0 |  | 0 | 0 |  | 0 | 0 |  | 0 | Euros | #REF!
2.02 | Remblais en matériaux | [5 empty] | Euros | 0 | 0 |  | 0 | 0 |  | 0 | 0 |  | 0 | Euros | #REF!
2.02.1 | Remblais en matériaux d'extraction | m3 | 1 |  | Euros |  | Euros | 0 | 0 |  | 0 | 0 |  | 0 | 0 |  | 0 | Euros | #REF!
2.02.2 | Evacuation des terres en dépôt | m3 | 1 |  | Euros |  | Euros | 0 | 0 |  | 0 | 0 |  | 0 | 0 |  | 0 | Euros | #REF!
[7 empty] | Euros | 0 | 0 |  | 0 | 0 |  | 0 | 0 |  | 0 | Euros | #REF!
| Sous-Total poste:TERRASSEMENTS | [5 empty] | Euros | 0 | 0 |  | 0 | 0 |  | 0 | 0 |  | 0 | Euros | #REF!
3.00 | BETONS | [5 empty] | Euros | 0 | 0 |  | 0 | 0 |  | 0 | 0 |  | 0 | Euros | #REF!
3.01 | BETON NON ARME | [5 empty] | Euros | 0 | 0 |  | 0 | 0 |  | 0 | 0 |  | 0 | Euros | #REF!
3.01.1 | Béton de propreté | m3 | 1 |  | Euros |  | Euros | 0 | 0 |  | 0 | 0 |  | 0 | 0 |  | 0 | Euros | #REF!
3.01.2 | Béton cyclopéen | m3 | 1 |  | Euros |  | Euros | 0 | 0 |  | 0 | 0 |  | 0 | 0 |  | 0 | Euros | #REF!
3.01.3 | Béton pour appui de fenêtre | m3 | 1 |  | Euros |  | Euros | 0 | 0 |  | 0 | 0 |  | 0 | 0 |  | 0 | Euros | #REF!
3.01.4 | Béton de forme sur trottoirs | m3 | 1 |  | Euros |  | Euros | 0 | 0 |  | 0 | 0 |  | 0 | 0 |  | 0 | Euros | #REF!
3.02 | BETON ARME. | [5 empty] | Euros | 0 | 0 |  | 0 | 0 |  | 0 | 0 |  | 0 | Euros | #REF!
| FONDATION | [5 empty] | Euros | 0 | 0 |  | 0 | 0 |  | 0 | 0 |  | 0 | Euros | #REF!
3.02.1 | Béton armé de semelles | m3 | 1 |  | Euros |  | Euros | 0 | 0 |  | 0 | 0 |  | 0 | 0 |  | 0 | Euros | #REF!
3.02.2 | Béton armé pour Fût de colonnes de fondation | m³ | 1 |  | Euros |  | Euros | 0 | 0 |  | 0 | 0 |  | 0 | 0 |  | 0 | Euros | #REF!
3.02.3 | Béton armé de chainage bas ou longrine basse 20cm x21cm | m³ | 1 |  | Euros |  | Euros | 0 | 0 |  | 0 | 0 |  | 0 | 0 |  | 0 | Euros | #REF!
3.02.4 | Béton armé de dalle de sol flottante | m³ | 1 |  | Euros |  | Euros | 0 | 0 |  | 0 | 0 |  | 0 | 0 |  | 0 | Euros | #REF!
| RDC | [5 empty] | Euros | 0 | 0 |  | 0 | 0 |  | 0 | 0 |  | 0 | Euros | #REF!
3.02.5 | Béton armé pour colonne en élévation du RDC | m³ | 1 |  | Euros |  | Euros | 0 | 0 |  | 0 | 0 |  | 0 | 0 |  | 0 | Euros | #REF!
3.02.6 | Béton armé de linteau du RDC | m³ | 1 |  | Euros |  | Euros | 0 | 0 |  | 0 | 0 |  | 0 | 0 |  | 0 | Euros | #REF!
3.02.7 | Béton armé de dalle haute | [5 empty] | Euros | 0 | 0 |  | 0 | 0 |  | 0 | 0 |  | 0 | Euros | #REF!
3.02.7.1 | Dalle de compression en béton armé | m3 | 1 |  | Euros |  | Euros | 0 | 0 |  | 0 | 0 |  | 0 | 0 |  | 0 | Euros | #REF!
3.02.7.2 | Poutrelles en béton armé | m3 | 1 |  | Euros |  | Euros | 0 | 0 |  | 0 | 0 |  | 0 | 0 |  | 0 | Euros | #REF!
3.02.7.2 | Hourdis de dimensions (30x26x12)Cm | m2 | 1 |  | Euros |  | Euros | 0 | 0 |  | 0 | 0 |  | 0 | 0 |  | 0 | Euros | #REF!
3.02.7.3 | Auvent : Béton armé de dalle auvent en houdris et poutrelles + béton coulé sur place
3.02.7.3.1 | Auvent en béton armé coulé | m3 | 1 |  | Euros |  | Euros | 0 | 0 |  | 0 | 0 |  | 0 | 0 |  | 0 | Euros | #REF!
3.02.7.4 | Béton armé de poutres haut | [5 empty] | Euros | 0 | 0 |  | 0 | 0 |  | 0 | 0 |  | 0 | Euros | #REF!
3.02.7.4.1 | Béton armé de poutres haut (Retombée des poutres) | m3 | 1 |  | Euros |  | Euros | 0 | 0 |  | 0 | 0 |  | 0 | 0 |  | 0 | Euros | #REF!
3.02.7.4.2 | Béton armé pour poutre auvent | m3 | 1 |  | Euros |  | Euros | 0 | 0 |  | 0 | 0 |  | 0 | 0 |  | 0 | Euros | #REF!
3.02.7.5 | Bétons divers | [5 empty] | Euros | 0 | 0 |  | 0 | 0 |  | 0 | 0 |  | 0 | Euros | #REF!
3.02.7.5.1 | Béton armé de paillasse dans la salle Maintenance | m3 | 1 |  | Euros |  | Euros | 0 | 0 |  | 0 | 0 |  | 0 | 0 |  | 0 | Euros | #REF!
3.02.7.5.2 | Béton armé de dallette de banc | m3 | 1 |  | Euros |  | Euros | 0 | 0 |  | 0 | 0 |  | 0 | 0 |  | 0 | Euros | #REF!
3.02.7.5.3 | Béton armé d'escalier | m3 | 1 |  | Euros |  | Euros | 0 | 0 |  | 0 | 0 |  | 0 | 0 |  | 0 | Euros | #REF!
3.02.7.6 | ETAGE 1 | [5 empty] | Euros | 0 | 0 |  | 0 | 0 |  | 0 | 0 |  | 0 | Euros | #REF!
3.02.7.6.1 | Béton armé pour colonne en élévation | [5 empty] | Euros | 0 | 0 |  | 0 | 0 |  | 0 | 0 |  | 0 | Euros | #REF!
3.02.7.6.2 | Béton armé pour colonne en élévation du 1 étage | m3 | 1 |  | Euros |  | Euros | 0 | 0 |  | 0 | 0 |  | 0 | 0 |  | 0 | Euros | #REF!
3.02.7.6.3 | Béton armé pour colonnettes en élévation du haut | m3 | 1 |  | Euros |  | Euros | 0 | 0 |  | 0 | 0 |  | 0 | 0 |  | 0 | Euros | #REF!
3.02.7.6.4 | Béton armé de linteau et chainage supérieur (raidisseur) | [5 empty] | Euros | 0 | 0 |  | 0 | 0 |  | 0 | 0 |  | 0 | Euros | #REF!
3.02.7.6.4.1 | Béton armé de linteau du 1 étage | m3 | 1 |  | Euros |  | Euros | 0 | 0 |  | 0 | 0 |  | 0 | 0 |  | 0 | Euros | #REF!
3.02.7.6.4.2 | Béton armé de chainage supérieur du 1 étage | m3 | 1 |  | Euros |  | Euros | 0 | 0 |  | 0 | 0 |  | 0 | 0 |  | 0 | Euros | #REF!
| sous -Total poste 3 : BETONS | [5 empty] | Euros | 0 | 0 |  | 0 | 0 |  | 0 | 0 |  | 0 | Euros | #REF!
[7 empty] | Euros | 0 | 0 |  | 0 | 0 |  | 0 | 0 |  | 0 | Euros | #REF!
4.00 | PAVEMENT | [5 empty] | Euros | 0 | 0 |  | 0 | 0 |  | 0 | 0 |  | 0 | Euros | #REF!
4.01 | Lit de sable sous pavement y compris les troittoirs épaisseur 5 cm | m2 | 1 |  | Euros |  | Euros | 0 | 0 |  | 0 | 0 |  | 0 | 0 |  | 0 | Euros | #REF!
4.02 | Hérisson en moellons y compris les trottoirs épaisseur 25 cm | m3 | 1 |  | Euros |  | Euros | 0 | 0 |  | 0 | 0 |  | 0 | 0 |  | 0 | Euros | #REF!
4.03 | Protection contre la remontée des eaux dans les dalles ( Film polyane) | m2 | 1 |  | Euros |  | Euros | 0 | 0 |  | 0 | 0 |  | 0 | 0 |  | 0 | Euros | #REF!
| Total poste 4:PAVEMENT | [5 empty] | Euros | 0 | 0 |  | 0 | 0 |  | 0 | 0 |  | 0 | Euros | #REF!
[7 empty] | Euros | 0 | 0 |  | 0 | 0 |  | 0 | 0 |  | 0 | Euros | #REF!
5.00 | MACONNERIE | [5 empty] | Euros | 0 | 0 |  | 0 | 0 |  | 0 | 0 |  | 0 | Euros | #REF!
5.01 | RDC | [5 empty] | Euros | 0 | 0 |  | 0 | 0 |  | 0 | 0 |  | 0 | Euros | #REF!
5.01.1 | Roofing de Protection contre l'humidité ascencionnelle sous les murs | ml | 1 |  | Euros |  | Euros | 0 | 0 |  | 0 | 0 |  | 0 | 0 |  | 0 | Euros | #REF!
5.01.2 | Maçonnerie en Semi industrielles RLB de 21cm | m2 | 1 |  | Euros |  | Euros | 0 | 0 |  | 0 | 0 |  | 0 | 0 |  | 0 | Euros | #REF!
5.02 | ETAGE | [5 empty] | Euros | 0 | 0 |  | 0 | 0 |  | 0 | 0 |  | 0 | Euros | #REF!
5.02.2 | Maçonnerie en briques Semi industrielles RLB de 21 cm | m2 | 1 |  | Euros |  | Euros | 0 | 0 |  | 0 | 0 |  | 0 | 0 |  | 0 | Euros | #REF!
| Total poste 5 :MACONNERIE | [5 empty] | Euros | 0 | 0 |  | 0 | 0 |  | 0 | 0 |  | 0 | Euros | #REF!
6.00 | REVETEMENT | [5 empty] | Euros | 0 | 0 |  | 0 | 0 |  | 0 | 0 |  | 0 | Euros | #REF!
6.01 | RDC | [5 empty] | Euros | 0 | 0 |  | 0 | 0 |  | 0 | 0 |  | 0 | Euros | #REF!
6.01.1 | Revêtements muraux | [5 empty] | Euros | 0 | 0 |  | 0 | 0 |  | 0 | 0 |  | 0 | Euros | #REF!
6.01.1.1 | Rejointoyage des murs ext et int. | m2 | 1 |  | Euros |  | Euros | 0 | 0 |  | 0 | 0 |  | 0 | 0 |  | 0 | Euros | #REF!
6.01.1.2 | Enduit de ciment fin sous la dalle (Gobetis + Couche de finition) | m2 | 1 |  | Euros |  | Euros | 0 | 0 |  | 0 | 0 |  | 0 | 0 |  | 0 | Euros | #REF!
6.01.1.3 | Revêtement en carreaux de faïence dans les zones humides | m2 | 1 |  | Euros |  | Euros | 0 | 0 |  | 0 | 0 |  | 0 | 0 |  | 0 | Euros | #REF!
6.01.2 | Plinthe | [5 empty] | Euros | 0 | 0 |  | 0 | 0 |  | 0 | 0 |  | 0 | Euros | #REF!
6.01.2.1 | Plinthe en ciment, teintée au rouge | ml | 1 |  | Euros |  | Euros | 0 | 0 |  | 0 | 0 |  | 0 | 0 |  | 0 | Euros | #REF!
6.01.2.2 | Plinthe en carreaux de sol gré cérame 50x50cm, hauteur 10cm | ml | 1 |  | Euros |  | Euros | 0 | 0 |  | 0 | 0 |  | 0 | 0 |  | 0 | Euros | #REF!
6.01.3 | Revêtement de sols | [5 empty] | Euros | 0 | 0 |  | 0 | 0 |  | 0 | 0 |  | 0 | Euros | #REF!
6.01.3.1 | Revêtement de sols en chape lissée, teintée au rouge | m2 | 1 |  | Euros |  | Euros | 0 | 0 |  | 0 | 0 |  | 0 | 0 |  | 0 | Euros | #REF!
6.01.3.2 | Revêtement de sols en chape talôché sur trottoir | m2 | 1 |  | Euros |  | Euros | 0 | 0 |  | 0 | 0 |  | 0 | 0 |  | 0 | Euros | #REF!
6.01.3.3 | Revêtement de sols en carrelage de sol | m2 | 1 |  | Euros |  | Euros | 0 | 0 |  | 0 | 0 |  | 0 | 0 |  | 0 | Euros | #REF!
6.01.3.4 | Revêtement de sols en carreaux antidérapant | m2 | 1 |  | Euros |  | Euros | 0 | 0 |  | 0 | 0 |  | 0 | 0 |  | 0 | Euros | #REF!
6.02 | ETAGE | [5 empty] | Euros | 0 | 0 |  | 0 | 0 |  | 0 | 0 |  | 0 | Euros | #REF!
6.02.1 | Revêtements muraux | [5 empty] | Euros | 0 | 0 |  | 0 | 0 |  | 0 | 0 |  | 0 | Euros | #REF!
6.02.1.1 | Rejointoyage des murs extérieurs et intérieurs y compris la ceinture extérieure | m2 | 1 |  | Euros |  | Euros | 0 | 0 |  | 0 | 0 |  | 0 | 0 |  | 0 | Euros | #REF!
6.02.1.2 | Enduit de ciment taloché fin | m2 | 1 |  | Euros |  | Euros | 0 | 0 |  | 0 | 0 |  | 0 | 0 |  | 0 | Euros | #REF!
6.02.1.3 | Revêtement en carreaux de faïence dans les zones humides | m2 | 1 |  | Euros |  | Euros | 0 | 0 |  | 0 | 0 |  | 0 | 0 |  | 0 | Euros | #REF!
6.02.2 | Plinthe | [5 empty] | Euros | 0 | 0 |  | 0 | 0 |  | 0 | 0 |  | 0 | Euros | #REF!
6.02.2.1 | Plinthe en carrelage | ml | 1 |  | Euros |  | Euros | 0 | 0 |  | 0 | 0 |  | 0 | 0 |  | 0 | Euros | #REF!
6.02.3 | Revêtement de sols | [5 empty] | Euros | 0 | 0 |  | 0 | 0 |  | 0 | 0 |  | 0 | Euros | #REF!
6.02..3.1 | Revêtement de sol en carrelage | m2 | 1 |  | Euros |  | Euros | 0 | 0 |  | 0 | 0 |  | 0 | 0 |  | 0 | Euros | #REF!
6.02.3.2 | Revêtement de sols en carreaux antidérapant | m2 | 1 |  | Euros |  | Euros | 0 | 0 |  | 0 | 0 |  | 0 | 0 |  | 0 | Euros | #REF!
| Total poste 6 : REVETEMENT | [5 empty] | Euros | 0 | 0 |  | 0 | 0 |  | 0 | 0 |  | 0 | Euros | #REF!
[7 empty] | Euros | 0 | 0 |  | 0 | 0 |  | 0 | 0 |  | 0 | Euros | #REF!
7.00 | TOITURE: CHARPENTE , COUVERTURE et ETANCHEITE | [5 empty] | Euros | 0 | 0 |  | 0 | 0 |  | 0 | 0 |  | 0 | Euros | #REF!
7.01 | RDC | [5 empty] | Euros | 0 | 0 |  | 0 | 0 |  | 0 | 0 |  | 0 | Euros | #REF!
7.01.1 | Charpente | [5 empty] | Euros | 0 | 0 |  | 0 | 0 |  | 0 | 0 |  | 0 | Euros | #REF!
7.01.1.1 | Fermes en Tubes de 60x40X1,5mm de12m | pce | 1 |  | Euros |  | Euros | 0 | 0 |  | 0 | 0 |  | 0 | 0 |  | 0 | Euros | #REF!
7.01.1.2 | Demi -fermes en Tubes de 60x40X1,5mm de 8,50m | pce | 1 |  | Euros |  | Euros | 0 | 0 |  | 0 | 0 |  | 0 | 0 |  | 0 | Euros | #REF!
7.01.1.3 | Demi -fermes en Tubes de 60x40X1,5mm de 6m | pce | 1 |  | Euros |  | Euros | 0 | 0 |  | 0 | 0 |  | 0 | 0 |  | 0 | Euros | #REF!
7.01.1.4 | Demi -fermes en Tubes de 60x40X1,5mm de 3m | pce | 1 |  | Euros |  | Euros | 0 | 0 |  | 0 | 0 |  | 0 | 0 |  | 0 | Euros | #REF!
7.01.1.5 | Pannes en tubes métalliques de 40x40x1,5mm | ml | 1 |  | Euros |  | Euros | 0 | 0 |  | 0 | 0 |  | 0 | 0 |  | 0 | Euros | #REF!
7.01.2 | Couverture | [5 empty] | Euros | 0 | 0 |  | 0 | 0 |  | 0 | 0 |  | 0 | Euros | #REF!
7.01.2.1 | Couverture en tôles ondulées bitumineuses | m2 | 1 |  | Euros |  | Euros | 0 | 0 |  | 0 | 0 |  | 0 | 0 |  | 0 | Euros | #REF!
7.01.2.2 | Faîtières et arrêtiers pour tôles ondulées bitumineuses | ml | 1 |  | Euros |  | Euros | 0 | 0 |  | 0 | 0 |  | 0 | 0 |  | 0 | Euros | #REF!
7.01.2.3 | Planche de rive en profilé C150x30x1,5mm | ml | 1 |  | Euros |  | Euros | 0 | 0 |  | 0 | 0 |  | 0 | 0 |  | 0 | Euros | #REF!
7.01.2.4 | Solin | ml | 1 |  | Euros |  | Euros | 0 | 0 |  | 0 | 0 |  | 0 | 0 |  | 0 | Euros | #REF!
7.01.2.5 | Gouttières en tôles Alu zinc prélaqué Utema | ml | 1 |  | Euros |  | Euros | 0 | 0 |  | 0 | 0 |  | 0 | 0 |  | 0 | Euros | #REF!
7.01.2.6 | Descentes en tuyau PVC 110mm, PN 10 y compris colliers de fixation | ml | 1 |  | Euros |  | Euros | 0 | 0 |  | 0 | 0 |  | 0 | 0 |  | 0 | Euros | #REF!
7.01.2.7 | Etanchéité de la dalle - Auvent entrée | m2 | 1 |  | Euros |  | Euros | 0 | 0 |  | 0 | 0 |  | 0 | 0 |  | 0 | Euros | #REF!
7.02 | ETAGE | [5 empty] | Euros | 0 | 0 |  | 0 | 0 |  | 0 | 0 |  | 0 | Euros | #REF!
7.02.1 | Charpente | [5 empty] | Euros | 0 | 0 |  | 0 | 0 |  | 0 | 0 |  | 0 | Euros | #REF!
7.02.1.1 | Fermes en Tubes de 60x40X1,5mm de 12m | Pce | 1 |  | Euros |  | Euros | 0 | 0 |  | 0 | 0 |  | 0 | 0 |  | 0 | Euros | #REF!
7.02.1.2 | Demi-Fermes en Tubes de 60x40X1,5mm de 6m | pce | 1 |  | Euros |  | Euros | 0 | 0 |  | 0 | 0 |  | 0 | 0 |  | 0 | Euros | #REF!
7.02.1.3 | Demi-Fermes en Tubes de 60x40X1,5mm de 3m | pce | 1 |  | Euros |  | Euros | 0 | 0 |  | 0 | 0 |  | 0 | 0 |  | 0 | Euros | #REF!
7.02.1.4 | Demi-Fermes en Tubes de 60x40X1,5mm de 8,50m | pce | 1 |  | Euros |  | Euros | 0 | 0 |  | 0 | 0 |  | 0 | 0 |  | 0 | Euros | #REF!
7.02.1.5 | Pannes en tubes métalliques de 40x40x1,5mm | ml | 1 |  | Euros |  | Euros | 0 | 0 |  | 0 | 0 |  | 0 | 0 |  | 0 | Euros | #REF!
7.02.2 | Couverture | [5 empty] | Euros | 0 | 0 |  | 0 | 0 |  | 0 | 0 |  | 0 | Euros | #REF!
7.02.2.1 | Couverture en tôles ondulées bitumineuses | m2 | 1 |  | Euros |  | Euros | 0 | 0 |  | 0 | 0 |  | 0 | 0 |  | 0 | Euros | #REF!
7.02.2.2 | Faîtières et arrêtiers pour tôles ondulées bitumineuses | ml | 1 |  | Euros |  | Euros | 0 | 0 |  | 0 | 0 |  | 0 | 0 |  | 0 | Euros | #REF!
7.02.2.3 | Planche de rive en profilé C150x30x1,00mm | ml | 1 |  | Euros |  | Euros | 0 | 0 |  | 0 | 0 |  | 0 | 0 |  | 0 | Euros | #REF!
7.02.2.4 | Gouttières en tôles Alu zinc, ép. 0,5mm prélaqué Utema | ml | 1 |  | Euros |  | Euros | 0 | 0 |  | 0 | 0 |  | 0 | 0 |  | 0 | Euros | #REF!
7.02.2.5 | Descentes en tuyau PVC 110mm, PN 10 y compris colliers de fixation | ml | 1 |  | Euros |  | Euros | 0 | 0 |  | 0 | 0 |  | 0 | 0 |  | 0 | Euros | #REF!
| Total poste 7 : COUVERTURE et ETANCHEITE | [5 empty] | Euros | 0 | 0 |  | 0 | 0 |  | 0 | 0 |  | 0 | Euros | #REF!
[7 empty] | Euros | 0 | 0 |  | 0 | 0 |  | 0 | 0 |  | 0 | Euros | #REF!
8.00 | RESEAU D'EVACUATION DES EAUX PLUVIALES | [5 empty] | Euros | 0 | 0 |  | 0 | 0 |  | 0 | 0 |  | 0 | Euros | #REF!
8.01 | Caniveaux maçonnés d'EP | [5 empty] | Euros | 0 | 0 |  | 0 | 0 |  | 0 | 0 |  | 0 | Euros | #REF!
8.01.1 | Caniveaux maçonnés en moellons ou en briques de dimensions intérieures 30x30cm, | ml | 1 |  | Euros |  | Euros | 0 | 0 |  | 0 | 0 |  | 0 | 0 |  | 0 | Euros | #REF!
| Total poste 8 RESEAU D'EVACUATION DES EAUX PLUVIALES | [5 empty] | Euros | 0 | 0 |  | 0 | 0 |  | 0 | 0 |  | 0 | Euros | #REF!
[7 empty] | Euros | 0 | 0 |  | 0 | 0 |  | 0 | 0 |  | 0 | Euros | #REF!
9.00 | FAUX PLAFOND | [5 empty] | Euros | 0 | 0 |  | 0 | 0 |  | 0 | 0 |  | 0 | Euros | #REF!
9.01 | RDC | [5 empty] | Euros | 0 | 0 |  | 0 | 0 |  | 0 | 0 |  | 0 | Euros | #REF!
9.01.1 | Faux plafond en plaques PVC sur gîtage en bois | m2 | 1 |  | Euros |  | Euros | 0 | 0 |  | 0 | 0 |  | 0 | 0 |  | 0 | Euros | #REF!
9.02 | ETAGE | [5 empty] | Euros | 0 | 0 |  | 0 | 0 |  | 0 | 0 |  | 0 | Euros | #REF!
9.02.1 | Faux plafond en gyprocs sur gîtage en bois | m2 | 1 |  | Euros |  | Euros | 0 | 0 |  | 0 | 0 |  | 0 | 0 |  | 0 | Euros | #REF!
| Total poste 9 : FAUX PLAFOND | [5 empty] | Euros | 0 | 0 |  | 0 | 0 |  | 0 | 0 |  | 0 | Euros | #REF!
[7 empty] | Euros | 0 | 0 |  | 0 | 0 |  | 0 | 0 |  | 0 | Euros | #REF!
10.00 | HUISSERIE , MENUISERIE ET FERRONNERIE | [5 empty] | Euros | 0 | 0 |  | 0 | 0 |  | 0 | 0 |  | 0 | Euros | #REF!
10.01 | RDC | [5 empty] | Euros | 0 | 0 |  | 0 | 0 |  | 0 | 0 |  | 0 | Euros | #REF!
10.01.1 | Portes | [5 empty] | Euros | 0 | 0 |  | 0 | 0 |  | 0 | 0 |  | 0 | Euros | #REF!
10.01.1.1 | Porte-Fenêtre métallique double semi-vitrées de 315x252 avec serrure Yale et imposte vitrée (Selon le plan en annexe) y compris les arrêts de portes en caoutchouc | Pce | 1 |  | Euros |  | Euros | 0 | 0 |  | 0 | 0 |  | 0 | 0 |  | 0 | Euros | #REF!
10.01.1.2 | Portes métalliques doubles pleines de 252x153 avec serrure YALE et imposte vitrée (Selon le plan en annexe) y compris les arrêts de portes en caoutchouc | Pce | 1 |  | Euros |  | Euros | 0 | 0 |  | 0 | 0 |  | 0 | 0 |  | 0 | Euros | #REF!
10.01.1.3 | Portes métalliques doubles pleines de 252x147 avec serrure YALE et imposte vitrée (Selon le plan en annexe) y compris les arrêts de portes en caoutchouc | Pce | 1 |  | Euros |  | Euros | 0 | 0 |  | 0 | 0 |  | 0 | 0 |  | 0 | Euros | #REF!
10.01.1.4 | Portes isoplanes de 101x212 avec serrure YALE et imposte vitrée (Selon le plan en annexe) y compris les arrêts de portes en caoutchouc | Pce | 1 |  | Euros |  | Euros | 0 | 0 |  | 0 | 0 |  | 0 | 0 |  | 0 | Euros | #REF!
10.01.1.5 | Portes isoplanes de 91x212 avec serrure YALE et imposte vitrée (Selon le plan en annexe) y compris les arrêts de portes en caoutchouc | Pce | 1 |  | Euros |  | Euros | 0 | 0 |  | 0 | 0 |  | 0 | 0 |  | 0 | Euros | #REF!
10.01.1.6 | Portes isoplanes de 91x252 avec serrure YALE et imposte vitrée (Selon le plan en annexe) y compris les arrêts de portes en caoutchouc | Pce | 1 |  | Euros |  | Euros | 0 | 0 |  | 0 | 0 |  | 0 | 0 |  | 0 | Euros | #REF!
10.01.2 | Fenêtres | [5 empty] | Euros | 0 | 0 |  | 0 | 0 |  | 0 | 0 |  | 0 | Euros | #REF!
10.01.2.1 | Fenêtres métalliques grillagées de 1,75x0,60m² avec vitres ordinaires de 5 mm (Selon le plan en annexe) | pce | 1 |  | Euros |  | Euros | 0 | 0 |  | 0 | 0 |  | 0 | 0 |  | 0 | Euros | #REF!
10.01.2.2 | Fenêtres métalliques grillagées de 1,75x1,62 avec vitres ordinaires de 5 mm (Selon le plan en annexe) | pce | 1 |  | Euros |  | Euros | 0 | 0 |  | 0 | 0 |  | 0 | 0 |  | 0 | Euros | #REF!
10.01.2.3 | Fenêtres métalliques grillagées de 1,19x1,62 avec vitres ordinaires de 5 mm (Selon le plan en annexe) | pce | 1 |  | Euros |  | Euros | 0 | 0 |  | 0 | 0 |  | 0 | 0 |  | 0 | Euros | #REF!
10.01.2.4 | Fenêtres métalliques grillagées de 1,19x0,60 avec vitres ordinaires de 5 mm (Selon le plan en annexe) | pce | 1 |  | Euros |  | Euros | 0 | 0 |  | 0 | 0 |  | 0 | 0 |  | 0 | Euros | #REF!
10.01.2.5 | Fenêtres métalliques grillagées de 0,91x0.60 avec vitres ordinaires de 5 mm (Selon le plan en annexe) | pce | 1 |  | Euros |  | Euros | 0 | 0 |  | 0 | 0 |  | 0 | 0 |  | 0 | Euros | #REF!
10.01.2.6 | Tubes mobiliers Ø 30 pour garde fous de la rampe d'acces | ml | 1 |  | Euros |  | Euros | 0 | 0 |  | 0 | 0 |  | 0 | 0 |  | 0 | Euros | #REF!
10.01.2.7 | Tubes mobiliers Ø 30 pour les appuis à la toillette des personnes à mobilité réduite PMR | ml | 1 |  | Euros |  | Euros | 0 | 0 |  | 0 | 0 |  | 0 | 0 |  | 0 | Euros | #REF!
10.01.2.8 | Moustiquaire sur les fenêtres des dépôts | m2 | 1 |  | Euros |  | Euros | 0 | 0 |  | 0 | 0 |  | 0 | 0 |  | 0 | Euros | #REF!
10.01.3 | Garde corps | [5 empty] | Euros | 0 | 0 |  | 0 | 0 |  | 0 | 0 |  | 0 | Euros | #REF!
10.01.3.1 | Garde corps escalier | ml | 1 |  | Euros |  | Euros | 0 | 0 |  | 0 | 0 |  | 0 | 0 |  | 0 | Euros | #REF!
10.01.3.2 | Main courante en bois sur gardes corps de l'escalier | ml | 1 |  | Euros |  | Euros | 0 | 0 |  | 0 | 0 |  | 0 | 0 |  | 0 | Euros | #REF!
10.01.3.3 | Porte rideaux métalliques | Paires | 1 |  | Euros |  | Euros | 0 | 0 |  | 0 | 0 |  | 0 | 0 |  | 0 | Euros | #REF!
10.01.3.4 | Tubes métalliques ronds pour support de rideaux | ml | 1 |  | Euros |  | Euros | 0 | 0 |  | 0 | 0 |  | 0 | 0 |  | 0 | Euros | #REF!
10.01.3.5 | Pictogramme et signalisation | pce | 1 |  | Euros |  | Euros | 0 | 0 |  | 0 | 0 |  | 0 | 0 |  | 0 | Euros | #REF!
10.01.3.6 | Revêtement en bois pour les paillases | m2 | 1 |  | Euros |  | Euros | 0 | 0 |  | 0 | 0 |  | 0 | 0 |  | 0 | Euros | #REF!
10.02 | ETAGE | [5 empty] | Euros | 0 | 0 |  | 0 | 0 |  | 0 | 0 |  | 0 | Euros | #REF!
10.02.1 | PORTES | [5 empty] | Euros | 0 | 0 |  | 0 | 0 |  | 0 | 0 |  | 0 | Euros | #REF!
10.02.1.1 | Portes métalliques semi-vitrées de 163X252 avec serrure YALE et imposte vitrée (Selon le plan en annexe) y compris les arrêts de portes en caoutchouc | Pce | 1 |  | Euros |  | Euros | 0 | 0 |  | 0 | 0 |  | 0 | 0 |  | 0 | Euros | #REF!
10.02.1.2 | Portes isoplanes de 91x212 avec serrure YALE et imposte vitrée (Selon le plan en annexe) y compris les arrêts de portes en caoutchouc | pce | 1 |  | Euros |  | Euros | 0 | 0 |  | 0 | 0 |  | 0 | 0 |  | 0 | Euros | #REF!
10.02.1.3 | Portes métalliques pleines de 91X252 avec serrure YALE (Selon le plan en annexe) y compris les arrêts de portes en caoutchouc | pce | 1 |  | Euros |  | Euros | 0 | 0 |  | 0 | 0 |  | 0 | 0 |  | 0 | Euros | #REF!
10.02.2 | FENETRES | [5 empty] | Euros | 0 | 0 |  | 0 | 0 |  | 0 | 0 |  | 0 | Euros | #REF!
10.02.2.1 | Fenêtres métalliques à Lamelles NACO et les barres antivol de 1,75x1,62m² avec vitres ordinaires de 5 mm (Selon le plan en annexe) | pce | 1 |  | Euros |  | Euros | 0 | 0 |  | 0 | 0 |  | 0 | 0 |  | 0 | Euros | #REF!
10.02.2.2 | Fenêtres métalliques à Lamelles NACO et les barres antivol de 1,19x1,62 avec vitres ordinaires de 5 mm (Selon le plan en annexe) | pce | 1 |  | Euros |  | Euros | 0 | 0 |  | 0 | 0 |  | 0 | 0 |  | 0 | Euros | #REF!
10.02.2.3 | Fenêtres métalliques à Lamelles NACO et les barres antivol de 1,19x0,60avec vitres ordinaires de 5 mm (Selon le plan en annexe) | pce | 1 |  | Euros |  | Euros | 0 | 0 |  | 0 | 0 |  | 0 | 0 |  | 0 | Euros | #REF!
10.02.2.4 | Fenêtres métalliques à Lamelles NACO et les barres antivol de 0,91x0,60 avec vitres ordinaires de 5 mm (Selon le plan en annexe) | pce | 1 |  | Euros |  | Euros | 0 | 0 |  | 0 | 0 |  | 0 | 0 |  | 0 | Euros | #REF!
10.02.2.5 | Fenêtres métalliques à Lamelles NACO et les barres antivolde 1,75x2,52 avec vitres ordinaires de 5 mm (Selon le plan en annexe) | pce | 1 |  | Euros |  | Euros | 0 | 0 |  | 0 | 0 |  | 0 | 0 |  | 0 | Euros | #REF!
10.02.3 | Garde corps | [5 empty] | Euros | 0 | 0 |  | 0 | 0 |  | 0 | 0 |  | 0 | Euros | #REF!
10.02.3.1 | Garde corps escalier | ml | 1 |  | Euros |  | Euros | 0 | 0 |  | 0 | 0 |  | 0 | 0 |  | 0 | Euros | #REF!
10.02.3.2 | Main courante en bois sur garde corps de l'escalier | ml | 1 |  | Euros |  | Euros | 0 | 0 |  | 0 | 0 |  | 0 | 0 |  | 0 | Euros | #REF!
10.02.3.3 | Porte rideaux métalliques | Paires | 1 |  | Euros |  | Euros | 0 | 0 |  | 0 | 0 |  | 0 | 0 |  | 0 | Euros | #REF!
10.02.3.4 | Support de rideaux en Tubes métalliques rond | ml | 1 |  | Euros |  | Euros | 0 | 0 |  | 0 | 0 |  | 0 | 0 |  | 0 | Euros | #REF!
10.02.3.5 | Pictogramme et signalisation | pc | 1 |  | Euros |  | Euros | 0 | 0 |  | 0 | 0 |  | 0 | 0 |  | 0 | Euros | #REF!
| Total poste 9:HUISSERIE et MENUISERIE | [5 empty] | Euros | 0 | 0 |  | 0 | 0 |  | 0 | 0 |  | 0 | Euros | #REF!
11.00 | PEINTURE | [5 empty] | Euros | 0 | 0 |  | 0 | 0 |  | 0 | 0 |  | 0 | Euros | #REF!
11.01 | RDC | [5 empty] | Euros | 0 | 0 |  | 0 | 0 |  | 0 | 0 |  | 0 | Euros | #REF!
11.01.1 | Peinture acrylique sur enduits | m2 | 1 |  | Euros |  | Euros | 0 | 0 |  | 0 | 0 |  | 0 | 0 |  | 0 | Euros | #REF!
11.01.2 | Peinture acrylique sous la dalle | m2 | 1 |  | Euros |  | Euros | 0 | 0 |  | 0 | 0 |  | 0 | 0 |  | 0 | Euros | #REF!
11.01.3 | Peinture glycérophtalique sur les huisseries | m2 | 1 |  | Euros |  | Euros | 0 | 0 |  | 0 | 0 |  | 0 | 0 |  | 0 | Euros | #REF!
11.01.4 | Peinture Epoxy de couleur jaune sur les rampes d'accès | ff | 1 |  | Euros |  | Euros | 0 | 0 |  | 0 | 0 |  | 0 | 0 |  | 0 | Euros | #REF!
11.01.5 | Vernis sur les murs rejointoyés dans les stocks | m2 | 1 |  | Euros |  | Euros | 0 | 0 |  | 0 | 0 |  | 0 | 0 |  | 0 | Euros | #REF!
11.02 | ETAGE | [5 empty] | Euros | 0 | 0 |  | 0 | 0 |  | 0 | 0 |  | 0 | Euros | #REF!
11.02.1 | Peinture acrylique sur enduits et sur faux plafond Gyprocs | m2 | 1 |  | Euros |  | Euros | 0 | 0 |  | 0 | 0 |  | 0 | 0 |  | 0 | Euros | #REF!
11.02.2 | Peinture glycérophtalique sur les huisseries | m2 | 1 |  | Euros |  | Euros | 0 | 0 |  | 0 | 0 |  | 0 | 0 |  | 0 | Euros | #REF!
| Total poste 11: PEINTURE | [5 empty] | Euros | 0 | 0 |  | 0 | 0 |  | 0 | 0 |  | 0 | Euros | #REF!
[7 empty] | Euros | 0 | 0 |  | 0 | 0 |  | 0 | 0 |  | 0 | Euros | #REF!
12.00 | PLOMBERIE-SANITAIRE | [5 empty] | Euros | 0 | 0 |  | 0 | 0 |  | 0 | 0 |  | 0 | Euros | #REF!
12.01 | RDC | [5 empty] | Euros | 0 | 0 |  | 0 | 0 |  | 0 | 0 |  | 0 | Euros | #REF!
12.01.1 | Réseau d'Alimentation | [5 empty] | Euros | 0 | 0 |  | 0 | 0 |  | 0 | 0 |  | 0 | Euros | #REF!
12.01.1.1 | Raccordement au reseau Existant | fft | 1 |  | Euros |  | Euros | 0 | 0 |  | 0 | 0 |  | 0 | 0 |  | 0 | Euros | #REF!
12.01.1.3 | Réseau d'Alimentation en tuyaux PPR de diam 1/2''à l'intérieur des bâtiments | ff | 1 |  | Euros |  | Euros | 0 | 0 |  | 0 | 0 |  | 0 | 0 |  | 0 | Euros | #REF!
12.01.2 | Réseau d'Evacuation des eaux vannes et usées | [5 empty] | Euros | 0 | 0 |  | 0 | 0 |  | 0 | 0 |  | 0 | Euros | #REF!
12.01.2.1 | Réseau d'Evacuation en tuyaux PVC de diam 75 et 110 mm à l'intérieur des bâtiments | ff | 1 |  | Euros |  | Euros | 0 | 0 |  | 0 | 0 |  | 0 | 0 |  | 0 | Euros | #REF!
12.01.3 | Appareil sanitaire | [5 empty] | Euros | 0 | 0 |  | 0 | 0 |  | 0 | 0 |  | 0 | Euros | #REF!
12.01.3.1 | W.C. type anglais en porcelaine vitrifée | pc | 1 |  | Euros |  | Euros | 0 | 0 |  | 0 | 0 |  | 0 | 0 |  | 0 | Euros | #REF!
12.01.3.2 | W.C. type anglais pour PMR | pc | 1 |  | Euros |  | Euros | 0 | 0 |  | 0 | 0 |  | 0 | 0 |  | 0 | Euros | #REF!
12.01.3.3 | Urinoir | pc | 1 |  | Euros |  | Euros | 0 | 0 |  | 0 | 0 |  | 0 | 0 |  | 0 | Euros | #REF!
12.01.3.4 | Lavabo ovale | pc | 1 |  | Euros |  | Euros | 0 | 0 |  | 0 | 0 |  | 0 | 0 |  | 0 | Euros | #REF!
12.01.3.5 | Lavabo ovale d'angle | pc | 1 |  | Euros |  | Euros | 0 | 0 |  | 0 | 0 |  | 0 | 0 |  | 0 | Euros | #REF!
12.02 | ETAGE | [5 empty] | Euros | 0 | 0 |  | 0 | 0 |  | 0 | 0 |  | 0 | Euros | #REF!
12.02.1 | Réseau d'Alimentation | [5 empty] | Euros | 0 | 0 |  | 0 | 0 |  | 0 | 0 |  | 0 | Euros | #REF!
12.02.1.1 | Réseau d'Alimentation en tuyaux PPR de diam 1/2'' à l'intérieur des bâtiments | ff | 1 |  | Euros |  | Euros | 0 | 0 |  | 0 | 0 |  | 0 | 0 |  | 0 | Euros | #REF!
12.02.2 | Réseau d'Evacuation des eaux vannes et usées | [5 empty] | Euros | 0 | 0 |  | 0 | 0 |  | 0 | 0 |  | 0 | Euros | #REF!
12.02.2.1 | Réseau d'Evacuation en tuyaux PVC de diam 75 et 110mm à l'intérieur des bâtiments | ff | 1 |  | Euros |  | Euros | 0 | 0 |  | 0 | 0 |  | 0 | 0 |  | 0 | Euros | #REF!
12.02.3 | Appareil sanitaire | [5 empty] | Euros | 0 | 0 |  | 0 | 0 |  | 0 | 0 |  | 0 | Euros | #REF!
12.02.3.1 | W.C. type anglais en porcelaine vitrifée | pce | 1 |  | Euros |  | Euros | 0 | 0 |  | 0 | 0 |  | 0 | 0 |  | 0 | Euros | #REF!
12.02.3.2 | Urinoir | pce | 1 |  | Euros |  | Euros | 0 | 0 |  | 0 | 0 |  | 0 | 0 |  | 0 | Euros | #REF!
12.02.3.3 | Lavabo ovale | pce | 1 |  | Euros |  | Euros | 0 | 0 |  | 0 | 0 |  | 0 | 0 |  | 0 | Euros | #REF!
12.02.3.4 | Lavabo ovale d'angle | pce | 1 |  | Euros |  | Euros | 0 | 0 |  | 0 | 0 |  | 0 | 0 |  | 0 | Euros | #REF!
| Total poste 12 :PLOMBERIE-SANITAIRE | [5 empty] | Euros | 0 | 0 |  | 0 | 0 |  | 0 | 0 |  | 0 | Euros | #REF!
[7 empty] | Euros | 0 | 0 |  | 0 | 0 |  | 0 | 0 |  | 0 | Euros | #REF!
13.00 | ELECTRICITE | [5 empty] | Euros | 0 | 0 |  | 0 | 0 |  | 0 | 0 |  | 0 | Euros | #REF!
13.00.1 | R.D.C | [5 empty] | Euros | 0 | 0 |  | 0 | 0 |  | 0 | 0 |  | 0 | Euros | #REF!
N° | Désignation des travaux | UNITE | QUANTITE | PRIX UNITAIRE en Chiffres en Euros | PRIX UNITAIRE en Lettres en Euros |  | #VALUE! | PRIX UNITAIRE en Chiffres en Euros | #VALUE! | #VALUE! | #VALUE! | #VALUE! | #VALUE! | #VALUE! | #VALUE! | #VALUE! | #VALUE! | #VALUE! | #REF!
13.01 | Raccordement du site au réseau BT | [5 empty] | Euros | 0 | 0 |  | 0 | 0 |  | 0 | 0 |  | 0 | Euros | #REF!
13.01.1 | Compteur triphasé cash-power, 100A + Câble de raccordement au réseau BT de la REGIDESO | fft | 1 |  | Euros |  | Euros | 0 | 0 |  | 0 | 0 |  | 0 | 0 |  | 0 | Euros | #REF!
13.01.2 | Câble industriel armé 4x16mm2 (3P+N) U-1000 RVFV ou équivalent pour alimentation du TGBT | ml | 1 |  | Euros |  | Euros | 0 | 0 |  | 0 | 0 |  | 0 | 0 |  | 0 | Euros | #REF!
13.01.3 | Tableau Général Basse Tension TGBT en saillie équipé et précablé selon le schéma unifilaire | pc | 1 |  | Euros |  | Euros | 0 | 0 |  | 0 | 0 |  | 0 | 0 |  | 0 | Euros | #REF!
13.02 | Raccordement des Tableaux Divisionnaires TDs | [5 empty] | Euros | 0 | 0 |  | 0 | 0 |  | 0 | 0 |  | 0 | Euros | #REF!
13.02.1 | Câble industriel armé 5x10mm2 (3P+N+T) U-1000 RVFV ou équivalent pour alimentation du TD1 pour RDC + Alimentation des prises ondulées (3x6mm2) | fft | 1 |  | Euros |  | Euros | 0 | 0 |  | 0 | 0 |  | 0 | 0 |  | 0 | Euros | #REF!
13.03 | Tableaux divisionnaires TDs | [5 empty] | Euros | 0 | 0 |  | 0 | 0 |  | 0 | 0 |  | 0 | Euros | #REF!
| Tableau Divisionnaire équipé et câblé (TD1) | fft | 1 |  | Euros |  | Euros | 0 | 0 |  | 0 | 0 |  | 0 | 0 |  | 0 | Euros | #REF!
13.04 | Installations électriques intérieures |  | 1 |  |  |  | Euros | 0 | 0 |  | 0 | 0 |  | 0 | 0 |  | 0 | Euros | #REF!
13.04.1 | Fil VOB 1,5mm2 (Bleu, Noir) pour éclairage | fft | 1 |  | Euros |  | Euros | 0 | 0 |  | 0 | 0 |  | 0 | 0 |  | 0 | Euros | #REF!
13.04.2 | Fil VOB 2,5 mm2 (Bleu, Noir et Vert/Jaune) pour prises de courant 2P+T | fft | 1 |  | Euros |  | Euros | 0 | 0 |  | 0 | 0 |  | 0 | 0 |  | 0 | Euros | #REF!
13.04.3 | Conduit flexile annelé ICTA 3422 (Gaine pour béton), diam 3/4'' | fft | 1 |  |  |  | Euros | 0 | 0 |  | 0 | 0 |  | 0 | 0 |  | 0 | Euros | #REF!
13.04.4 | Raccordement+Accessoires de raccordement (boîte de dérivation, connexes) | fft | 1 |  | Euros |  | Euros | 0 | 0 |  | 0 | 0 |  | 0 | 0 |  | 0 | Euros | #REF!
13.05 | Mise à la terre | [5 empty] | Euros | 0 | 0 |  | 0 | 0 |  | 0 | 0 |  | 0 | Euros | #REF!
13.05.1 | Mise à la terre de toute l'installation | fft | 1 |  | Euros |  | Euros | 0 | 0 |  | 0 | 0 |  | 0 | 0 |  | 0 | Euros | #REF!
13.06 | Luminaires | [5 empty] | Euros | 0 | 0 |  | 0 | 0 |  | 0 | 0 |  | 0 | Euros | #REF!
13.06.1 | Luminaire tube 60cm dépoli LED 1x10W | pc | 1 |  | Euros |  | Euros | 0 | 0 |  | 0 | 0 |  | 0 | 0 |  | 0 | Euros | #REF!
13.06.2 | Luminaire étanche tube 60cm dépoli LED 1x10W | pc | 1 |  | Euros |  | Euros | 0 | 0 |  | 0 | 0 |  | 0 | 0 |  | 0 | Euros | #REF!
13.07 | Organes de commande | [5 empty] | Euros | 0 | 0 |  | 0 | 0 |  | 0 | 0 |  | 0 | Euros | #REF!
13.07.1 | Interrupteur simple allumage encastré 10/16A, 240V AC | pc | 1 |  | Euros |  | Euros | 0 | 0 |  | 0 | 0 |  | 0 | 0 |  | 0 | Euros | #REF!
13.07.2 | Interrupteur double direction encastré 10/16A, 240V AC | pc | 1 |  | Euros |  | Euros | 0 | 0 |  | 0 | 0 |  | 0 | 0 |  | 0 | Euros | #REF!
13.07.4 | Interrupteur crépusculaire 230V AC/10A | pc | 1 |  | Euros |  | Euros | 0 | 0 |  | 0 | 0 |  | 0 | 0 |  | 0 | Euros | #REF!
13.08 | Prises de courant | [5 empty] | Euros | 0 | 0 |  | 0 | 0 |  | 0 | 0 |  | 0 | Euros | #REF!
13.08.1 | Prises de courant encastrées 2P+T, 10/16A, 240V AC avec obturateurs | pc | 1 |  | Euros |  | Euros | 0 | 0 |  | 0 | 0 |  | 0 | 0 |  | 0 | Euros | #REF!
13.09 | Sécurité et confort des usagers | [5 empty] | Euros | 0 | 0 |  | 0 | 0 |  | 0 | 0 |  | 0 | Euros | #REF!
13.09.1 | Détecteur Avertisseur Autonome de Fumée (DAAF) | pc | 1 |  | Euros |  | Euros | 0 | 0 |  | 0 | 0 |  | 0 | 0 |  | 0 | Euros | #REF!
13.09.2 | Bloc Autonome d’Eclairage de Sécurité à LED (BAES) | pc | 1 |  | Euros |  | Euros | 0 | 0 |  | 0 | 0 |  | 0 | 0 |  | 0 | Euros | #REF!
13.09.3 | Ventilateurs de plafond, brasseurs d'air+ Variateurs de vitesse | pc | 1 |  | Euros |  | Euros | 0 | 0 |  | 0 | 0 |  | 0 | 0 |  | 0 | Euros | #REF!
13.10 | Téléphonie et Informatique | [5 empty] | Euros | 0 | 0 |  | 0 | 0 |  | 0 | 0 |  | 0 | Euros | #REF!
13.10.1 | Câblage pour RJ45 Cat 6 multibrins FTP+ Rack | fft | 1 |  | Euros |  | Euros | 0 | 0 |  | 0 | 0 |  | 0 | 0 |  | 0 | Euros | #REF!
13.10.2 | Prise RJ 45 Cat 6 FTP | pc | 1 |  | Euros |  | Euros | 0 | 0 |  | 0 | 0 |  | 0 | 0 |  | 0 | Euros | #REF!
13.10.3 | Appreils télephoniques | pc | 1 |  | Euros |  | Euros | 0 | 0 |  | 0 | 0 |  | 0 | 0 |  | 0 | Euros | #REF!
13.11 | Source ondulée | [5 empty] | Euros | 0 | 0 |  | 0 | 0 |  | 0 | 0 |  | 0 | Euros | #REF!
13.11.1 | Onduleur 5000W/240V AC; UPS/On-line pour back up | pc | 1 |  | Euros |  | Euros | 0 | 0 |  | 0 | 0 |  | 0 | 0 |  | 0 | Euros | #REF!
[7 empty] | Euros | 0 | 0 |  | 0 | 0 |  | 0 | 0 |  | 0 | Euros | #REF!
13.00.2 | ETAGE | [5 empty] | Euros | 0 | 0 |  | 0 | 0 |  | 0 | 0 |  | 0 | Euros | #REF!
N° | Désignation des travaux | UNITE | QUANTITE |  | PRIX UNITAIRE en Lettres en Euros |  | Euros | 0 | 0 |  | 0 | 0 |  | 0 | 0 |  | 0 | Euros | #REF!
13.02 | Raccordement du Tableau Divisionnaire TD2 | [5 empty] | Euros | 0 | 0 |  | 0 | 0 |  | 0 | 0 |  | 0 | Euros | #REF!
13.02.2 | Câble industriel armé 5x10mm2 (3P+N) U-1000 RVFV ou équivalent pour alimentation du TD2 pour Etage + Alimentation des prises ondulées (3x6mm2) | fft | 1 |  | Euros |  | Euros | 0 | 0 |  | 0 | 0 |  | 0 | 0 |  | 0 | Euros | #REF!
13.03 | Tableaux divisionnaires TDs | [5 empty] | Euros | 0 | 0 |  | 0 | 0 |  | 0 | 0 |  | 0 | Euros | #REF!
13.03 | Tableau Divisionnaire équipé et câblé (TD2) | fft | 1 |  | Euros |  | Euros | 0 | 0 |  | 0 | 0 |  | 0 | 0 |  | 0 | Euros | #REF!
13.04 | Installations électriques intérieures | [5 empty] | Euros | 0 | 0 |  | 0 | 0 |  | 0 | 0 |  | 0 | Euros | #REF!
13.04.1 | Fil VOB 1,5mm2 (Bleu, Noir) pour éclairage | fft | 1 |  | Euros |  | Euros | 0 | 0 |  | 0 | 0 |  | 0 | 0 |  | 0 | Euros | #REF!
13.04.2 | Fil VOB 2,5 mm2 (Bleu, Noir et Vert/Jaune) pour prises de courant 2P+T | fft | 1 |  | Euros |  | Euros | 0 | 0 |  | 0 | 0 |  | 0 | 0 |  | 0 | Euros | #REF!
13.04.3 | Conduit flexile annelé ordinaire, diam 3/4'' | fft | 1 |  | Euros |  | Euros | 0 | 0 |  | 0 | 0 |  | 0 | 0 |  | 0 | Euros | #REF!
13.04.4 | Raccordement+Accessoires de raccordement (boîte de dérivation, connexes) | fft | 1 |  | Euros |  | Euros | 0 | 0 |  | 0 | 0 |  | 0 | 0 |  | 0 | Euros | #REF!
13.06 | Luminaires | [5 empty] | Euros | 0 | 0 |  | 0 | 0 |  | 0 | 0 |  | 0 | Euros | #REF!
13.06.3 | Ampoule LED 15W/240V + Socket à suspendre E27 | pc | 1 |  | Euros |  | Euros | 0 | 0 |  | 0 | 0 |  | 0 | 0 |  | 0 | Euros | #REF!
13.07 | Organes de commande | [5 empty] | Euros | 0 | 0 |  | 0 | 0 |  | 0 | 0 |  | 0 | Euros | #REF!
13.07.1 | Interrupteur simple allumage encastré 10/16A, 240V AC | pc | 1 |  | Euros |  | Euros | 0 | 0 |  | 0 | 0 |  | 0 | 0 |  | 0 | Euros | #REF!
13.07.2 | Interrupteur double direction encastré 10/16A, 240V AC | pc | 1 |  | Euros |  | Euros | 0 | 0 |  | 0 | 0 |  | 0 | 0 |  | 0 | Euros | #REF!
13.07.4 | Bouton poussoir encastré 10/16A, 240V AC | pc | 1 |  | Euros |  | Euros | 0 | 0 |  | 0 | 0 |  | 0 | 0 |  | 0 | Euros | #REF!
13.07.5 | Télérupteur modulaire sur rail DIN 240V AC /16A | pc | 1 |  | Euros |  | Euros | 0 | 0 |  | 0 | 0 |  | 0 | 0 |  | 0 | Euros | #REF!
13.08 | Prises de courant | [5 empty] | Euros | 0 | 0 |  | 0 | 0 |  | 0 | 0 |  | 0 | Euros | #REF!
13.08.1 | Prises de courant encastrées 2P+T, 10/16A, 240V AC avec obturateurs | pc | 1 |  | Euros |  | Euros | 0 | 0 |  | 0 | 0 |  | 0 | 0 |  | 0 | Euros | #REF!
13.09 | Sécurité et confort des usagers | [5 empty] | Euros | 0 | 0 |  | 0 | 0 |  | 0 | 0 |  | 0 | Euros | #REF!
13.09.1 | Détecteur Avertisseur Autonome de Fumée (DAAF) | pc | 1 |  | Euros |  | Euros | 0 | 0 |  | 0 | 0 |  | 0 | 0 |  | 0 | Euros | #REF!
13.09.2 | Bloc Autonome d’Eclairage de Sécurité à LED (BAES) | pc | 1 |  | Euros |  | Euros | 0 | 0 |  | 0 | 0 |  | 0 | 0 |  | 0 | Euros | #REF!
13.09.3 | Ventilateurs de plafond, brasseurs d'air+ Variateurs de vitesse | pc | 1 |  | Euros |  | Euros | 0 | 0 |  | 0 | 0 |  | 0 | 0 |  | 0 | Euros | #REF!
13.10 | Téléphonie et informatique | [5 empty] | Euros | 0 | 0 |  | 0 | 0 |  | 0 | 0 |  | 0 | Euros | #REF!
13.10.1 | Câblage pour RJ45 Cat 6 multibrins FTP | fft | 1 |  | Euros |  | Euros | 0 | 0 |  | 0 | 0 |  | 0 | 0 |  | 0 | Euros | #REF!
13.10.2 | Prise RJ 45 Cat 6 FTP | pc | 1 |  | Euros |  | Euros | 0 | 0 |  | 0 | 0 |  | 0 | 0 |  | 0 | Euros | #REF!
[7 empty] | Euros | 0 | 0 |  | 0 | 0 |  | 0 | 0 |  | 0 | Euros | #REF!
[7 empty] | Euros | 0 | 0 |  | 0 | 0 |  | 0 | 0 |  | 0 | Euros | #REF!
[7 empty] | Euros | 0 | 0 |  | 0 | 0 |  | 0 | 0 |  | 0 | Euros | #REF!
[7 empty] | Euros | 0 | 0 |  | 0 | 0 |  | 0 | 0 |  | 0 | Euros | #REF!

## DQE BDS Corrigé
TRANCHE FERME
CONSTRUCTION DU BUREAU DE DISTRICT SANITAIRE BUKINANYANA
DEVIS ESTIMATIF ET QUANTITATIF (DQE) - BUREAU DE DISTRICT SANITAIRE BUKINANYANA
| Surface bâtie | 435.82 | m2 |  |  | m2
| Surface bloc RDC | 307.76 | m2 |  |  | m2
| Surface du 1ér étage | 262.5 | m2 |  |  | m2
| Total ( RDC+ 1ét étage) | 570.26 | m2 |  |  | m2
| Surface des trottoirs | 85.79 | m2 |  |  | m2
POSTE | DESIGNATION DES TRAVAUX | UNITE | QUANTITE | PRIX UNITAIRE EN EUROS | PRIX TOTAL EN EUROS
0.00 | INSTALLATION DE CHANTIER
0.01 | Installation du Chantier et repli de chantier. | ff | 1 | 0 | 0 |  |  | 1
0.02 | Etude géotechnique du sol | ff | 1
0.03 | Levé topographique et implantation | ff | 1
1.00 | TRAVAUX PREPRATOIRES
1.01 | Démolitions des ouvrages ( maison en pailles ) et obstacles divers existant. | ff | 1 | 0 | 0
2.00 | TERRASSEMENTS
2.01 | Fouilles de fondations filantes en béton cyclopéen et des semelles continues | m3 | 149.4 | 0 | 0 | 155.2512 | #REF! | #REF!
2.02 | Remblais en matériaux | [6 empty] | 0
2.02.1 | Remblais en matériaux d'extraction autour des semelles continues (Sols latéritiques) | m3 | 1 | 0 | 0 | 76.3932 | #REF! | #REF!
2.02.2 | Evacuation des terres en dépôt (Extrait des fouilles de fondations) | m3 | 149.4 | 0 | 0 | 78.858 | #REF! | #REF!
| sous-Total poste 3 : TERRASSEMENTS |  |  |  | 0 |  |  | 0
3.00 | BETONS | [6 empty] | 0
3.01 | BETON NON ARME | [6 empty] | 0
3.01.1 | Béton de propreté | m3 | 7.1561 | 0 | 0 | 7.9932 | #REF! | #REF!
3.01.2 | Béton cyclopéen | m3 | 42.9366 | 0 | 0 | 77.718 | #REF! | #REF!
3.01.3 | Béton pour appui de fenêtre | m3 | 4.7628 | 0 | 0 | 0 |  | 0
3.01.4 | Béton de forme sur trottoirs | m3 | 6.0053 | 0 | 0 | 8.6233 | #REF! | #REF!
3.02 | BETON ARME. |  |  |  | 0 |  |  | 0
| FONDATION | [6 empty] | 0
3.02.1 | Béton armé de semelles | m3 | 36.8028 | 0 | 0 | 16.416 | 450000 | 216.596 | 97468195.045 | 475000
3.02.2 | Béton armé pour Fût de colonnes de fondation | m3 | 0.93051 | 0 | 0 |  | 0 | 0 | 0 | 0
3.02.3 | Béton armé de chainage bas ou longrine basse 20cm x21cm | m3 | 8.5873 | 0 | 0
3.02.4 | Béton armé de dalle de sol flottante | m3 | 27.5471 | 0 | 0
RDC
3.02.5 | Béton armé pour colonne en élévation du RDC | m3 | 4.0544 | 0 | 0 |  |  | 0 | 0 | 0
3.02.6 | Béton armé de linteau du RDC | m3 | 3.72 | 0 | 0
3.02.7 | Béton armé de dalle haute
3.02.7.1 | Dalle de compression en béton armé | m3 | 11.689 | 0 | 0
3.02.7.2 | Poutrelles en béton armé | m3 | 9.8 | 0 | 0
3.02.7.2 | Hourdis de dimensions (30x26x12)Cm | m2 | 233.78 |  | 0
3.02.7.3 | Auvent : Béton armé de dalle auvent en houdris et poutrelles + béton coulé sur place
3.02.7.3.1 | Auvent en béton armé coulé | m3 | 2.372 | 0 | 0
3.02.7.4 | Béton armé de poutres haut
3.02.7.4.1 | Béton armé de poutres haut (Retombée des poutres) | m3 | 12.881 | 0 | 0
3.02.7.4.2 | Béton armé pour poutre auvent | m3 | 1.2807 | 0 | 0
3.02.7.5 | Bétons divers
3.02.7.5,1 | Béton armé de paillasse dans la salle Maintenance | m3 | 0.267 | 0 | 0 |  | 0.1764
3.02.7.5,2 | Béton armé de dallette de banc | m3 | 0.168 | 0 | 0 |  | 0.16
3.02.7.5.3 | Béton armé d'escalier | m3 | 2 | 0 | 0 |  | 1.766
3.02.7.6 | ETAGE 1
3.02.7.6.1 | Béton armé pour colonnes en élévation
3.02.7.6.2 | Béton armé pour colonne en élévation du 1er étage | m3 | 3.41 | 0 | 0
3.02.7.6.3 | Béton armé pour colonnettes en élévation du haut | m3 | 1.76 | 0 | 0
3.02.7.6.4 | Béton armé de linteau et chainage supérieur (raidisseur)
3.02.7.6.4.1 | Béton armé de linteau du 1er étage | m3 | 4.136 | 0 | 0
3.02.7.6.4.2 | Béton armé de chainage supérieur du 1er étage | m3 | 7.983 | 0 | 0
| sous -Total poste 3 : BETONS |  |  |  | 0 |  |  | 0
0
4.00 | PAVEMENT | [6 empty] | 0
4.01 | Lit de sable sous pavement y compris les troittoirs épaisseur 5 cm | m2 | 393.93 | 0 | 0 | 0.14993 | 311.5
4.02 | Hérisson en moellons y compris les trottoirs épaisseur 25 cm | m3 | 98.4825 | 0 | 0 | 0.037483 | 77.875
4.03 | Protection contre la remontée des eaux dans les dalles ( Film polyane) | m2 | 393.93 | 0 | 0 | 0.14993 | 311.5
| Total poste 4:PAVEMENT |  |  |  | 0 | 0 |  | 0
0
5.00 | MACONNERIE |  |  |  |  | 0 |  | 0
5.01 | RDC
5.01.1 | Roofing de Protection contre l'humidité ascencionnelle sous murs | ml | 204.46 | 0 | 0 | #REF! | #REF! | #REF!
5.01.2 | Maçonnerie en Semi industrielles RLB de 21cm | m2 | 623.603 | 0 | 0 | 0
5.02 | ETAGE
5.02.2 | Maçonnerie en briques Semi industrielles RLB de 21 cm | m2 | 559.51 | 0 | 0
| Total poste 5 :MACONNERIE |  |  |  | 0
6.00 | REVETEMENT
6.01 | RDC
6.01.1 | Revêtements muraux
6.01.1.1 | Rejointoyage des murs extérieurs et intérieurs | m2 | 684.48 | 0 | 0 | 185.81 | 185.81
6.01.1.2 | Enduit de ciment fin sous la dalle et sur les murs (Gobetis + Couche de finition) | m2 | 644.85 | 0 | 0 |  | 233.55
6.01.1.3 | Revêtement en carreaux de faïence dans les zones humides | m2 | 46.98 | 0 | 0 |  | 56
6.01.2 | Plinthe
6.01.2.1 | Plinthe en ciment, teintée au rouge, hauteur de 10cm | ml | 141.67 | 0 | 0 |  | 145
6.01.2.2 | Plinthe en carreaux de sol gré cérame 50x50cm, hauteur 10cm | ml | 143.93 | 0 | 0
6.01.3 | Revêtement de sols
6.01.3.1 | Revêtement de sols en chape lissée, teintée au rouge | m2 | 173.87 | 0 | 0 |  | 188.56
6.01.3.2 | Revêtement de sols en chape talôché sur trottoir | m2 | 85.73 | 0 | 0 |  | 96
6.01.3.3 | Revêtement de sols en carrelage en carreaux de sol | m2 | 117.54 | 0 | 0 |  | 81.94
6.01.3.4 | Revêtement de sols en carreaux antidérapant | m2 | 16.35 | 0 | 0 |  | 14.76
6.02 | ETAGE
6.02.1 | Revêtements muraux
6.02.1.1 | Rejointoyage des murs extérieurs et intérieurs y compris la ceinture extérieure | m2 | 233.94 | 0 | 0 | 220.68 | 220.68
6.02.1.2 | Enduit de ciment taloché fin | m2 | 646.088 | 0 | 0 | 439.921 | 439.92
6.02.1.3 | Revêtement en carreaux de faïence dans les zones humides | m2 | 46.98 | 0 | 0 |  | 56
6.02.2 | Plinthe
6.02.2.1 | Plinthe en carrelage | ml | 220.48 | 0 | 0 |  | 185
6.02.3 | Revêtement de sols
6.02.3.1 | Revêtement de sol en carrelage | m2 | 224.93 | 0 | 0 |  | 176.94
6.02.3.2 | Revêtement de sols en carreaux antidérapant | m2 | 16.35 | 0 | 0 |  | 14.76
| Total poste 6 : REVETEMENT |  |  |  | 0
7.00 | TOITURE: CHARPENTE , COUVERTURE et ETANCHEITE
7.01 | RDC
7.01.1 | Charpente
7.01.1.1 | Fermes en Tubes de 60x40X1,5mm de 12m | Pce | 1 | 0 | 0
7.01.1.2 | Demi -fermes en Tubes de 60x40X1,5mm de 8,50m | Pce | 2 | 0 | 0 |  | 162000 |  | 27000
7.01.1.3 | Demi -fermes en Tubes de 60x40X1,5mm de 6m | Pce | 1 | 0 | 0
7.01.1.4 | Demi -fermes en Tubes de 60x40X1,5mm de 3m | Pce | 4 | 0 | 0
7.01.1.5 | Pannes en tubes métalliques de 40x40x1,5mm | ml | 165 | 0 | 0
7.01.2 | Couverture
7.01.2.1 | Couverture en tôles ondulées bitumineuses | m2 | 75.773 | 0 | 0
7.01.2.2 | Faîtières et arrêtiers pour tôles ondulées bitumineuses | ml | 18.091 | 0 | 0
7.01.2.3 | Planche de rive en profilé C150x30x1,00mm | ml | 25.774 | 0 | 0
7.01.2.4 | Solin | ml | 12.7701 | 0 | 0
7.01.2.5 | Gouttières en tôles Alu zinc prélaqué Utema | ml | 23.774 | 0 | 0
7.01.2.6 | Descentes en tuyau PVC 110mm, PN 10 y compris colliers de fixation | ml | 9.44 | 0 | 0
7.01.2.7 | Etanchéité de la dalle - Auvent entrée | m2 | 24.5 | 0 | 0
7.02 | ETAGE
7.02.1 | Charpente
7.02.1.1 | Fermes en Tubes de 60x40X1,5mm de 12m | Pce | 6 | 0 | 0 |  | 162000 |  | 27000
7.02.1.2 | Demi-Fermes en Tubes de 60x40X1,5mm de 6m | pce | 2 | 0 | 0
7.02.1.3 | Demi-Fermes en Tubes de 60x40X1,5mm de 3m | pce | 8 | 0 | 0
7.02.1.4 | Demi-Fermes en Tubes de 60x40X1,5mm de 8,50m | pce | 4 | 0 | 0
7.02.1.5 | Pannes en tubes métalliques de 40x40x1,5mm | ml | 752.419 | 0 | 0 |  |  | 597.8
7.02.2 | Couverture
7.02.2.1 | Couverture en tôles ondulées bitumineuses | m2 | 325.104 | 0 | 0
7.02.2.2 | Faîtières et arrêtiers pour tôles ondulées bitumineuses/Bac Aluzinc | ml | 52.9726 | 0 | 0
7.02.2.3 | Planche de rive en profilé C150x30x1,00mm | ml | 74.843 | 0 | 0 |  | 65000 | 10833.3333 | 14625
7.02.2.4 | Gouttières en tôles Alu zinc, ép. 0,5mm prélaqué Utema | ml | 74.84 | 0 | 0
7.02.2.5 | Descentes en tuyau PVC 110mm, PN 10 y compris colliers de fixation | ml | 29.28 | 0 | 0
| Total poste 7 : COUVERTURE et ETANCHEITE |  |  |  | 0
8.00 | RESEAU D'EVACUATION DES EAUX PLUVIALES
8.01 | Caniveaux maçonnés d'EP
8.01.1 | Caniveaux maçonnés en moellons ou en briques de dimensions intérieures 30x30cm, | ml | 90.5 | 0 | 0
| Total poste 8: RESEAU D'EVACUATION DES EAUX PLUVIALES |  |  |  | 0
9.00 | FAUX PLAFOND
9.01 | RDC
9.01.1 | Faux plafond en plaques PVC sur gîtage en bois | m2 | 50.25 | 0 | 0
9.02 | ETAGE
9.02.1 | Faux plafond en plâtre (gypsum) type Gyprocs sur gîtage en bois | m2 | 233.78 | 0 | 0
| Total poste 9 : FAUX PLAFOND |  |  |  | 0
10.00 | HUISSERIE , MENUISERIE ET FERRONNERIE
10.01 | RDC
10.01.1 | Portes
10.01.1.1 | Porte-Fenêtre métallique double semi-vitrées de 315x252 avec serrure Yale et imposte vitrée (Selon le plan en annexe) y compris les arrêts de portes en caoutchouc | Pce | 2 | 0 | 0
10.01.1.2 | Portes métalliques doubles pleines de 252x153 avec serrure YALE et imposte vitrée (Selon le plan en annexe) y compris les arrêts de portes en caoutchouc | Pce | 3 | 0 | 0
10.01.1.3 | Portes métalliques doubles pleines de 252x147 avec serrure YALE et imposte vitrée (Selon le plan en annexe) y compris les arrêts de portes en caoutchouc | Pce | 2 | 0 | 0
10.01.1.4 | Portes isoplanes de 101x212 avec serrure YALE et imposte vitrée (Selon le plan en annexe) y compris les arrêts de portes en caoutchouc | Pce | 1 | 0 | 0
10.01.1.5 | Portes isoplanes de 91x212 avec serrure YALE et imposte vitrée (Selon le plan en annexe) y compris les arrêts de portes en caoutchouc | Pce | 3 | 0 | 0
10.01.1.6 | Portes isoplanes de 91x252 avec serrure YALE et imposte vitrée (Selon le plan en annexe) y compris les arrêts de portes en caoutchouc | Pce | 7 | 0 | 0
10.01.2 | Fenêtres
10.01.2.1 | Fenêtres métalliques grillagées de 1,75x0,60m² avec vitres ordinaires de 5 mm (Selon le plan en annexe) | pce | 11 | 0 | 0
10.01.2.2 | Fenêtres métalliques grillagées de 1,75x1,62 avec vitres ordinaires de 5 mm (Selon le plan en annexe) | pce | 1 | 0 | 0
10.01.2.3 | Fenêtres métalliques grillagées de 1,19x1,62 avec vitres ordinaires de 5 mm (Selon le plan en annexe) | pce | 1 | 0 | 0
10.01.2.4 | Fenêtres métalliques grillagées de 1,19x0,60 avec vitres ordinaires de 5 mm (Selon le plan en annexe) | pce | 3 | 0 | 0
10.01.2.5 | Fenêtres métalliques grillagées de 0,91x0.60 avec vitres ordinaires de 5 mm (Selon le plan en annexe) | pce | 3 | 0 | 0
10.01.2.6 | Tubes mobiliers Ø 30 pour garde fous de la rampe d'acces | ml | 41 | 0 | 0
10.01.2.7 | Tubes mobiliers Ø 30 pour les appuis à la toillette des personnes à mobilité réduite PMR | ml | 4 | 0 | 0
10.01.2.8 | Moustiquaire sur les fenêtres des dépôts | m2 | 7.01 | 0 | 0
10.01.3 | Garde corps
10.01.3.1 | Garde corps escalier | ml | 81.21 | 0 | 0 |  | 7
10.01.3.2 | Main courante en bois sur gardes corps de l'escalier | ml | 7 | 0 | 0 |  | 7
10.01.3.3 | Porte rideaux métalliques | Paires | 22 | 0 | 0
10.01.3.4 | Tubes métalliques ronds pour support de rideaux | ml | 42.9 | 0 | 0 |  | 41.4
10.01.3.5 | Pictogramme et signalisation | pce | 19 | 0 | 0 |  | 21
10.01.3.6 | Revêtement pour les paillases | m2 | 1.78 | 0 | 0 |  | 2.45
10.02 | ETAGE
10.02.1 | PORTES
10.02.1.1 | Portes métalliques semi-vitrées de 163X252 avec serrure YALE et imposte vitrée (Selon le plan en annexe) y compris les arrêts de portes en caoutchouc | Pce | 1 | 0 | 0
10.02.1.2 | Portes isoplanes de 91x212 avec serrure YALE et imposte vitrée (Selon le plan en annexe) y compris les arrêts de portes en caoutchouc | pce | 4 | 0 | 0
10.02.1.3 | Portes métalliques pleines de 91X252 avec serrure YALE (Selon le plan en annexe) y compris les arrêts de portes en caoutchouc | pce | 7 | 0 | 0
10.02.2 | FENETRES
10.02.2.1 | Fenêtres métalliques à Lamelles NACO et les barres antivol de 1,75x1,62m² avec vitres ordinaires de 5 mm (Selon le plan en annexe) | pce | 12 | 0 | 0
10.02.2.2 | Fenêtres métalliques à Lamelles NACO et les barres antivol de 1,19x1,62 avec vitres ordinaires de 5 mm (Selon le plan en annexe) | pce | 2 | 0 | 0
10.02.2.3 | Fenêtres métalliques à Lamelles NACO et les barres antivol de 1,19x0,60avec vitres ordinaires de 5 mm (Selon le plan en annexe) | pce | 2 | 0 | 0
10.02.2.4 | Fenêtres métalliques à Lamelles NACO et les barres antivol de 0,91x0,60 avec vitres ordinaires de 5 mm (Selon le plan en annexe) | pce | 7 | 0 | 0
10.02.2.5 | Fenêtres métalliques à Lamelles NACO et les barres antivolde 1,75x2,52 avec vitres ordinaires de 5 mm (Selon le plan en annexe) | pce | 1 | 0 | 0
10.02.3 | Garde corps
10.02.3.1 | Garde corps escalier | ml | 5 | 0 | 0
10.02.3.2 | Main courante en bois sur garde corps de l'escalier | ml | 5 | 0 | 0
10.02.3.3 | Porte rideaux métalliques | Paires | 21 | 0 | 0
10.02.3.4 | Support de rideaux en Tubes métalliques rond | ml | 40.95 | 0 | 0
10.02.3.5 | Pictogramme et signalisation | pc | 13 | 0 | 0
| Total poste 9:HUISSERIE et MENUISERIE |  |  |  | 0
11.00 | PEINTURE
11.01 | RDC
11.01.1 | Peinture acrylique sur enduits | m2 | 468.846 | 0 | 0 | 688.7975
11.01.2 | Peinture acrylique sous la dalle | m2 | 257.54 | 0 | 0 | 233.55
11.01.3 | Peinture glycérophtalique sur les huisseries | m2 | 178.75 | 0 | 0
11.01.4 | Peinture Epoxy de couleur jaune sur les rampes d'accès | ff | 1 | 0 | 0
11.01.5 | Vernis sur les murs rejointoyés dans les stocks | m2 | 332.282 | 0 | 0
11.02 | ETAGE |  |  |  |  | #REF!
11.02.1 | Peinture acrylique sur enduits et sur faux plafond Gyprocs | m2 | 879.868 | 0 | 0 | 439.921
11.02.2 | Peinture glycérophtalique sur les huisseries | m2 | 150.82 | 0 | 0
| Total poste 11: PEINTURE |  |  |  | 0
12.00 | PLOMBERIE-SANITAIRE
12.01 | RDC
12.01.1 | Réseau d'Alimentation
12.01.1.1 | Raccordement au réseau Existant | fft | 1 | 0 | 0
12.01.1.3 | Réseau d'Alimentation en tuyaux PPR de diam 1/2''à l'intérieur des bâtiments | fft | 1 | 0 | 0
12.01.2 | Réseau d'Evacuation des eaux vannes et usées
12.01.2.1 | Réseau d'Evacuation en tuyaux PVC de diam 75 et 110 mm à l'intérieur des bâtiments | fft | 1 | 0 | 0
12.01.3 | Appareil sanitaire
12.01.3.1 | W.C. type anglais en porcelaine vitrifée | pc | 2 | 0 | 0
12.01.3.2 | W.C. type anglais pour PMR | pc | 1 | 0 | 0
12.01.3.3 | Urinoir | pc | 1 | 0 | 0
12.01.3.4 | Lavabo ovale | pc | 2 | 0 | 0
12.01.3.5 | Lavabo ovale d'angle | pc | 1 | 0 | 0
12.02 | ETAGE
12.02.1 | Réseau d'Alimentation
12.02.1.1 | Réseau d'Alimentation en tuyaux PPR de diam 1/2'' à l'intérieur des bâtiments | fft | 1 | 0 | 0
12.02.2 | Réseau d'Evacuation des eaux vannes et usées
12.02.2.1 | Réseau d'Evacuation en tuyaux PVC de diam 75 et 110mm à l'intérieur des bâtiments | fft | 1 | 0 | 0
12.02.3 | Appareil sanitaire
12.02.3.1 | W.C. type anglais en porcelaine vitrifée | pce | 3 | 0 | 0
12.02.3.2 | Urinoir | pce | 1 | 0 | 0
12.02.3.3 | Lavabo ovale | pce | 2 | 0 | 0
12.02.3.4 | Lavabo ovale d'angle | pce | 1 | 0 | 0
| Total poste 12 :PLOMBERIE-SANITAIRE |  |  |  | 0
13.00 | ELECTRICITE
13.00.1 | R.D.C
N° | Désignation des travaux | UNITE | QUANTITE | PRIX UNITAIRE EN EUROS | PRIX TOTAL EN EUROS
13.01 | Raccordement du site au réseau BT
13.01.1 | Compteur triphasé cash-power, 100A + Câble de raccordement au réseau BT de la REGIDESO | fft | 1 |  | 0
13.01.2 | Câble industriel armé 4x16mm2 (3P+N) U-1000 RVFV ou équivalent pour alimentation du TGBT | ml | 55 |  | 0
13.01.3 | Tableau Général Basse Tension TGBT en saillie équipé et précablé selon le schéma unifilaire | pc | 1 |  | 0
13.02 | Raccordement des Tableaux Divisionnaires TDs
13.02.1 | Câble industriel armé 5x10mm2 (3P+N+T) U-1000 RVFV ou équivalent pour alimentation du TD1 pour RDC + Alimentation des prises ondulées (3x6mm2) | fft | 1 |  | 0
13.03 | Tableaux divisionnaires TDs
| Tableau Divisionnaire équipé et câblé (TD1) | fft | 1 |  | 0
13.04 | Installations électriques intérieures
13.04.1 | Fil VOB 1,5mm2 (Bleu, Noir) pour éclairage | fft | 1 |  | 0
13.04.2 | Fil VOB 2,5 mm2 (Bleu, Noir et Vert/Jaune) pour prises de courant 2P+T | fft | 1 |  | 0
13.04.3 | Conduit flexile annelé ICTA 3422 (Gaine pour béton), diam 3/4'' | fft | 1 |  | 0
13.04.4 | Raccordement+Accessoires de raccordement (boîte de dérivation, connexes) | fft | 1 |  | 0
13.05 | Mise à la terre
13.05.1 | Mise à la terre de toute l'installation | fft | 1 |  | 0
13.06 | Luminaires
13.06.1 | Luminaire tube 60cm dépoli LED 1x10W | pc | 52 |  | 0
13.06.2 | Luminaire étanche tube 60cm dépoli LED 1x10W | pc | 12 |  | 0
13.07 | Organes de commande
13.07.1 | Interrupteur simple allumage encastré 10/16A, 240V AC | pc | 14 |  | 0
13.07.2 | Interrupteur double direction encastré 10/16A, 240V AC | pc | 7 |  | 0
13.07.4 | Interrupteur crépusculaire 230V AC/10A | pc | 1 |  | 0
13.08 | Prises de courant
13.08.1 | Prises de courant encastrées 2P+T, 10/16A, 240V AC avec obturateurs | pc | 32 |  | 0
13.09 | Sécurité et confort des usagers
13.09.1 | Détecteur Avertisseur Autonome de Fumée (DAAF) | pc | 23 |  | 0
13.09.2 | Bloc Autonome d’Eclairage de Sécurité à LED (BAES) | pc | 2 |  | 0
13.09.3 | Ventilateurs de plafond, brasseurs d'air+ Variateurs de vitesse | pc | 5 |  | 0
13.10 | Téléphonie et Informatique
13.10.1 | Câblage pour RJ45 Cat 6 multibrins FTP+ Rack | fft | 1 |  | 0
13.10.2 | Prise RJ 45 Cat 6 FTP | pc | 10 |  | 0
| Total poste 13 :Electricité RDC |  |  |  | 0
13.00.2 | ETAGE
N° | Désignation des travaux | UNITE | QUANTITE | PRIX UNITAIRE EN EUROS | PRIX TOTAL EN EUROS
13.02 | Raccordement du Tableau Divisionnaire TD2
13.02.2 | Câble industriel armé 5x10mm2 (3P+N) U-1000 RVFV ou équivalent pour alimentation du TD2 pour Etage + Alimentation des prises ondulées (3x6mm2) | fft | 1 |  | 0
13.03 | Tableaux divisionnaires TDs
13.03 | Tableau Divisionnaire équipé et câblé (TD2) | fft | 1 |  | 0
13.04 | Installations électriques intérieures
13.04.1 | Fil VOB 1,5mm2 (Bleu, Noir) pour éclairage | fft | 1 |  | 0
13.04.2 | Fil VOB 2,5 mm2 (Bleu, Noir et Vert/Jaune) pour prises de courant 2P+T | fft | 1 |  | 0
13.04.3 | Conduit flexile annelé ordinaire, diam 3/4'' | fft | 1 |  | 0
13.04.4 | Raccordement+Accessoires de raccordement (boîte de dérivation, connexes) | fft | 1 |  | 0
13.06 | Luminaires
13.06.3 | Ampoule LED 15W/240V + Socket à suspendre E27 | pc | 32 |  | 0
13.07 | Organes de commande
13.07.1 | Interrupteur simple allumage encastré 10/16A, 240V AC | pc | 11 |  | 0
13.07.2 | Interrupteur double direction encastré 10/16A, 240V AC | pc | 3 |  | 0
13.07.4 | Bouton poussoir encastré 10/16A, 240V AC | pc | 4 |  | 0
13.07.5 | Télérupteur modulaire sur rail DIN 240V AC /16A | pc | 1 |  | 0
13.08 | Prises de courant
13.08.1 | Prises de courant encastrées 2P+T, 10/16A, 240V AC avec obturateurs | pc | 50 |  | 0
13.09 | Sécurité et confort des usagers
13.09.1 | Détecteur Avertisseur Autonome de Fumée (DAAF) | pc | 20 |  | 0
13.09.2 | Bloc Autonome d’Eclairage de Sécurité à LED (BAES) | pc | 2 |  | 0
13.09.3 | Ventilateurs de plafond, brasseurs d'air+ Variateurs de vitesse | pc | 10 |  | 0
13.10 | Téléphonie et informatique
13.10.1 | Câblage pour RJ45 Cat 6 multibrins FTP+ Rack | fft | 1 |  | 0
13.10.2 | Prise RJ 45 Cat 6 FTP | pc | 34 |  | 0
| Total poste 13.002 :Electricité Etage |  |  |  | 0
| TOTAL GENERAL RDC+ETAGE |  |  |  | 0

## DQE BDS (hidden)
Construction du Bureau de District Sanitaire Bujumbura Mairie Nord à KAMENGE
Devis Quantitatif Estimatif - Bureau de District Sanitaire
| Surface bâtie | 434.69 | m2 |  |  | m2
| Surface bloc RDC | 311.5 | m2 |  |  | m2
| Surface du 1ér étage | 262.5 | m2 |  |  | m2
| Total ( RDC+ 1ét étage) | 574 | m2 |  |  | m2
| surface des trottoirs | 123.19 | m2 |  |  | m2
POSTE | DESIGNATION DES TRAVAUX | UNITE | QUANTITE | PRIX UNITAIRE | MONTANT TOTAL
0.00 | INSTALLATION DE CHANTIER
0.01 | Installation du Chantier et repli de chantier. | ff | 1 | 0 | 0 |  |  | 1
1.00 | TRAVAUX PREPRATOIRES
1.01 | Démolitions des ouvrages ( maison en pailles ) et obstacles divers existant. | ff | 1 | 0 | 0
2.00 | TERRASSEMENTS
2.01 | Fouilles de fondations filantes en béton cyclopéen et des semelles continues | m3 | 149.4 | 0 | 0 | 155.2512 | #REF! | #REF!
0
| sous-Total poste 3:TERRASSEMENTS |  |  |  | 0 |  |  | 0
3.00 | BETONS | [6 empty] | 0
3.01 | BETON NON ARME | [6 empty] | 0
3.01.1 | Béton de propreté | m3 | 7.26 | 0 | 0 | 7.9932 | #REF! | #REF!
3.01.2 | Béton cyclopéen | m3 | 40.46 | 0 | 0 | 77.718 | #REF! | #REF!
3.01.3 | Béton pour appui de fenêtre | m3 | 0 | 0 | 0 | 0 |  | 0
3.01.4 | Béton de forme sur trottoirs et caniveaux | m2 | 89.92 | 0 | 0 | 8.6233 | #REF! | #REF!
3.02 | BETON ARME. |  |  |  | 0 |  |  | 0
| FONDATION | [6 empty] | 0
3.02.1 | Béton armé de semelles béton | m3 | 37.35 | 0 | 0 | 16.416 | 450000 | 216.596 | 97468195.045 | 475000
| Acier | kg | 429.0048 | 0 | 0 | 429.0048 | 23000 | 11.0705 | 254620.6182 | 20000
| coffrage | m2 | 54.72 | 0 | 0 | 54.72 | 30000 | 14.4397 | 433191.978 | 30000
3.02.2 | Béton armé pour Fût de colonnes de fondation |  |  |  | 0 |  | 0 | 0 | 0 | 0
| Béton | m3 | 0 | 0 | 0 |  |  | 0
| acier | kg | 0 | 0 | 0 |  |  |  |  | 0
| coffrage | m2 | 0 | 0 | 0 |  |  |  |  | 0
3.02.3 | Béton armé de chainage bas ou longrine basse 20cm x21cm
| Béton | m3 | 8.72 | 0 | 0
| acier | kg | 1479.744 | 0 | 0
| coffrage | m2 | 107.2075 | 0 | 0
3.02.4 | Béton armé de dalle de sol flottante
| Béton | m3 | 27.55 | 0 | 0
| acier | kg | 830.7166 | 0 | 0
| coffrage | m2 | 0 | 0 | 0 |  |  | 0
RDC
3.02.5 | Béton armé pour colonne en élévation | [6 empty] | 0
3.02.5.1 | Béton armé pour colonne en élévation du RDC | [6 empty] | 0 | 0 | 0
| Béton | m3 | 4.59 | 0 | 0 | 4.56 |  |  |  | 0
| acier | kg | 956.08 | 0 | 0 | 956.08
| Coffrage | m2 | 91.2 | 0 | 0 | 91.2
3.02.6 | Béton armé de linteau
3.02.6.1 | Béton armé de linteau du RDC
| béton | m3 | 3.72 | 0 | 0 | 0.0756
| acier | kg | 6.17 | 0 | 0 | 6.174
| coffrage | m2 | 27.04 | 0 | 0 | 27.042
3.02.7 | Béton armé de dalle haute
3.02.7.1 | Béton armé de dalle haute ( dalle coulée sur place) | m3 | 38.0672 | 0 | 0
| acier | kg | 180.45 | 0 | 0 |  | 2361.0533
| coffrage | m2 | 257.54 | 0 | 0
3.02.7.2 | Béton armé de dalle haute en houdris et poutrelles + béton coulé sur place | m3 | 33.48 | 0 | 0
3.02.7.3 | Auvent : Béton armé de dalle auvent en houdris et poutrelles + béton coulé sur place
3.02.7.3.1 | Auvent en béton armé coulé
| béton | m3 | 2.372 | 0 | 0
| acier | kg | 290.08 | 0 | 0
| coffrage | m2 | 24.5 | 0 | 0
3.02.7.4 | Béton armé de poutres haut
3.02.7.4,1 | Béton armé de poutres haut
| Béton de poutres haut | m3 | 12.886 | 0 | 0
| acier | kg | 1116.51 | 0 | 0 |  | 1116.512
| coffrages | pce | 329 | 0 | 0 |  | 329
3.02.7.4,2 | Béton armé pour poutre auvent
| Béton de poutres haut | m3 | 1.236 | 0 | 0 |  | 1.8165
| acier | kg | 122.899 | 0 | 0 |  | 122.8992
| coffrages | pce | 20.93 | 0 | 0 |  | 20.933
3.02.7.5 | Bétons divers
3.02.7.5,1 | Béton armé de paillasse dans la salle Maintenance | m3 | 0.267 | 0 | 0 |  | 0.1764
| acier | kg | 10.84 | 0 | 0 |  | 10.8388
| coffrages | m2 | 3.54 | 0 | 0 |  | 3.54
3.02.7.5,2 | Béton armé de dallette de banc | m3 | 0.16 | 0 | 0 |  | 0.16
| acier | kg | 11.8 | 0 | 0 |  | 11.7973
| coffrages | m2 | 2.24 | 0 | 0 |  | 2.24
3.02.7.5.3 | Béton armé d'escalier | m3 | 2 | 0 | 0 |  | 1.766
| acier | kg | 141.28 | 0 | 0 |  | 141.28
| coffrages | m2 | 12.74 | 0 | 0 |  | 12.735
3.02.7.6 | ETAGE 1
3.02.7.6,1 | Béton armé pour colonne en élévation
3.02.7.6,2 | Béton armé pour colonne en élévation du 1 étage
| Béton | m3 | 3.388 | 0 | 0 |  | 5.76
| acier | kg | 650.02 | 0 | 0 |  | 650.016
| Coffrage | m2 | 172.8 | 0 | 0 |  | 172.8
3.02.7.6,3 | Béton armé pour colonnettes en élévation du haut
| Béton | m3 | 1.76 | 0 | 0 |  | 1.76
| acier | kg | 96.62 | 0 | 0 |  | 96.624
| Coffrage | m2 | 25.3 | 0 | 0 |  | 25.3
3.02.7.6,4 | Béton armé de linteau et chainage supérieur (raidisseur)
3.02.7.6,5 | Béton armé de linteau du RDC
3.02.7.6,6 | Béton armé de linteau du 1 étage
| béton | m3 | 4.1364 | 0 | 0 |  | 4.1364
| acier | kg | 291.5 | 0 | 0 |  | 291.4956
| coffrage | m2 | 147.8 | 0 | 0 |  | 147.8
3.02.7.6,7 | Béton armé de chainage supérieur du 1 étage | m3 | 7.983 | 0 | 0 |  | 8.0412
| acier | kg | 559.09 | 0 | 0 |  | 559.09
| coffrage | m2 | 624.29 | 0 | 0 |  | 624.29
| sous -Total poste 3 : BETONS |  |  |  | 0 |  |  | 0
0
4.00 | PAVEMENT | [6 empty] | 0
4.01 | Lit de sable sous pavement épaisseur 5 cm | m2 | 393.53 | 0 | 0 | 0.14993 | 311.5
4.02 | Hérisson en moellons épaisseur 25 cm | m3 | 118.06 | 0 | 0 | 0.037483 | 77.875
4.03 | Protection contre la remontée des eaux dans les dalles ( Film polyane) | m2 | 393.53 | 0 | 0 | 0.14993 | 311.5
| Total poste 4:PAVEMENT |  |  | 0 | 0 | 0 |  | 0
0
5.00 | MACONNERIE |  |  |  |  | 0 |  | 0
5.01 | RDC
5.01.1 | Roofing de Protection contre l'humidité ascencionnelle dans les murs | ml | 181.26 | 0 | 0 | #REF! | #REF! | #REF!
5.01.2 | Maçonnerie en briques Semi industrielles RLB | m2 | 0 | 0 |  | 0 |  | 0
5.01.3 | Maçonnerie en Semi industrielles RLB de 21cm | m2 | 582.9 | 0 | 0 | 0
5.02 | ETAGE
5.02.1 | Maçonnerie en briques artisanales
5.02.2 | Maçonnerie en briques Semi industrielles RLB | m2 | 559.51 | 0 | 0
| Total poste 5 :MACONNERIE |  |  |  | 0
6.00 | REVETEMENT
6.01 | RDC
6.01.0 | Revêtements muraux
6.01.1 | Rejointoyage des murs ext et int. | m2 | 1165.8 | 0 | 0 | 185.81 | 185.81
6.01.2 | Enduit de ciment fin sous face de dalle | m2 | 257.54 | 0 | 0 |  | 233.55
6.01.3 | Revêtement en carreaux de faïence dans les zones humides | m2 | 46.98 | 0 | 0 |  | 56
6.01.4 | Plinthe
6.01.5 | Plinthe en ciment | ml | 0 | 0 | 0 |  | 0
6.01.6 | Plinthe en ciment, teintée au rouge | ml | 0 | 0 | 0 |  | 145
6.01.7 | Plinthe en carrelage | ml | 285.6 | 0
6.01.8 | Revêtement de sols
6.01.8.1 | Revêtement de sols en chape lissée ou teintée au rouge
6.01.8.2 | Revêtement de sols en chape lissée | m2 | 0 | 0 | 0 |  | 0
6.01.8.3 | Revêtement de sols en chape lissée, teintée au rouge | m2 | 0 | 0 | 0 |  | 188.56
6.01.8.4 | Revêtement de sols en chape talôché sur trottoir | m2 | 89.92 | 0 | 0 |  | 96
6.01.8.5 | Revêtement de sols en carrelage | m2 | 307.76 | 0 | 0 |  | 81.94
6.01.8.6 | Revêtement de sols en carreaux antidérapant | m2 | 16.35 | 0 | 0 |  | 14.76
6.01 | ETAGE
6.01.0 | Revêtements muraux
6.01.1 | Rejointoyage des murs ext et int. y compris la bande | m2 | 1119.02 | 0 | 0 | 220.68 | 220.68
6.01.2 | Enduit de ciment taloché fin | m2 | 0 | 0 | 0 | 439.921 | 439.92
6.01.3 | Revêtement en carreaux de faïence dans les zones humides | m2 | 46.98 | 0 | 0 |  | 56
6.01.4 | Plinthe
6.01.5 | Plinthe en ciment | ml | 0 | 0 | 0 |  | 0
6.01.6 | Plinthe en ciment, teintée au rouge | ml | 0 | 0 | 0 |  | 0
6.01.7 | Plinthe en carrelage | ml | 220.48 | 0 | 0 |  | 185
6.01.8 | Revêtement de sols
6.01.8.1 | Revêtement de sols en chape lissée ou teintée au rouge
6.01.8.2 | Revêtement de sols en chape lissée | m2 | 0 | 0 | 0 |  | 0
6.01.8.3 | Revêtement de sols en chape lissée, teintée au rouge | m2 | 0 | 0 | 0 |  | 0
6.01.8.4 | Revêtement de sols en chape talôché | m2 | 0 | 0 | 0 |  | 0
6.01.8.5 | Revêtement de sol en carrelage | m2 | 233.78 | 0 | 0 |  | 176.94
6.01.8.6 | Revêtement de sols en carreaux antidérapant | m2 | 16.35 | 0 | 0 |  | 14.76
| Total poste 6 : REVETEMENT |  |  | 0 | 0
7.00 | TOITURE: CHARPENTE , COUVERTURE et ETANCHEITE
7.01 | RDC
7.01.1 | Charpente
7.01.2 | Fermes et demi -fermes en Tubes de 40x40X1,5mm | ff | 1 | 0 | 0 |  | 162000 |  | 27000
7.01.3 | Rampants en tubes métalliques 40x40x1,5mm | ml | 0 | 0 | 0 |  | 149587.2576 |  | 12.9958
7.01.4 | Pannes en tubes métalliques de 40x40x1,5mm | ml | 165 | 0 | 0
7.01.5 | Couverture
7.01.5.1 | Couverture en tôles ondulées bitumineuses | m2 | 75.373 | 0 | 0
7.01.5.2 | Faîtières et arrêtiers pour tôles ondulées bitumineuses | ml | 17.5 | 0 | 0
7.01.5.3 | Planche de rive en profilé C150 | ml | 25.77 | 0 | 0
7.01.5.4 | Solin | ml | 12.5 | 0 | 0
7.01.5.5 | Gouttières en en alu zinc prélaqué Utema | ml | 23.6 | 0 | 0
7.01.5.6 | Descentes en tuyau PVC diam 110mm +colliers de fixation | ml | 9.44 | 0 | 0
7.01.5.7 | Etanchéité de la dalle - Auvent entrée | m2 | 24.5 | 0 | 0
7.02 | ETAGE
7.02.1 | Charpente
7.02.2 | Fermes et demi fermes en Tubes de 60x40X1,5mm | pce | 6 | 0 | 0 |  | 162000 |  | 27000
7.02.3 | Demi-Fermes et demi fermes en Tubes de 60x40X1,5mm de 6m | pce | 3 | 0 | 0
7.02.4 | Demi-Fermes et demi fermes en Tubes de 60x40X1,5mm de 3m | pce | 12 | 0 | 0
7.02.5 | Demi-Fermes et demi fermes en Tubes de 60x40X1,5mm de 8,50m | pce | 6 | 0 | 0
7.02.6 | Rampants en tubes métalliques 40x40x1,5mm | ml | 66.8 | 0 | 0 |  |  | 600 | 331
7.02.7 | Pannes en tubes métalliques de 40x40x1,5mm | ml | 752.419 | 0 | 0 |  |  | 597.8
7.02.8 | Couverture
7.02.8.1 | Couverture en tôles ondulées bitumineuses | m2 | 325.104 | 0 | 0
7.02.8.2 | Faîtières et arrêtiers pour tôles ondulées bitumineuses | ml | 49.77 | 0 | 0
7.02.8.3 | Planche de rive en profilé C150 | ml | 74.843 | 0 | 0 |  | 65000 | 10833.3333 | 14625
7.02.8.4 | Gouttières en en alu zinc prélaqué Utema | ml | 74.843 | 0 | 0
7.02.8.5 | Descentes en tuyau PVC diam 110mm +colliers de fixation | ml | 29 | 0 | 0
| Total poste 7 : COUVERTURE et ETANCHEITE |  |  |  | 0
8.00 | RESEAU D'EVACUATION DES EAUX PLUVIALES
8.01 | Caniveaux maçonnés d'EP
8.01.1 | Caniveaux maçonnés en moellons ou en briques de dimensions intérieures 30x30cm, | ml | 90.5 | 0 | 0
| Total poste 8 RESEAU D'EVACUATION DES EAUX PLUVIALES |  |  |  | 0
9.00 | FAUX PLAFOND
RDC
9.01 | Faux plafond en PVC | m2 | 50.25 | 0 | 0
ETAGE
9.02 | Faux plafond en panneaux de fibres minérales Dubai | m2 | 233.78 | 0 | 0
| Total poste 9 : FAUX PLAFOND |  |  |  | 0
10.00 | HUISSERIE , MENUISERIE ET FERRONNERIE
RDC
10.01 | Portes
10.01.1 | Porte-Fenêtre métallique double semi-vitrées de 315x252 avec serrure Yale et imposte vitrée (Selon le plan en annexe) | Pce | 2 | 0 | 0
10.01.2 | Portes métalliques doubles pleines de 252x163 avec serrure YALE et imposte vitrée (Selon le plan en annexe) | Pce | 2 | 0 | 0
10.01.3 | Portes métalliques doubles pleines de 252x147 avec serrure YALE et imposte vitrée (Selon le plan en annexe) | Pce | 2 | 0 | 0
10.01.4 | Portes isoplanes de 101x212 avec serrure YALE et imposte vitrée (Selon le plan en annexe) | Pce | 1 | 0 | 0
10.01.5 | Portes isoplanes de 91x212 avec serrure YALE et imposte vitrée (Selon le plan en annexe) | Pce | 3 | 0 | 0
10.01.6 | Portes isoplanes de 91x252 avec serrure YALE et imposte vitrée (Selon le plan en annexe) | Pce | 8 | 0 | 0
10.01.7 | Arrêt des portes en caoutchouc | pce | 18 | 0 | 0
10.02 | Fenêtres
10.02.01 | Fenêtres métalliques grillagées de 1,75x0,60m² avec vitres ordinaires de 5 mm (Selon le plan en annexe) | pce | 9 | 0 | 0
10.02.02 | Fenêtres métalliques grillagées de 1,75x1,62 avec vitres ordinaires de 5 mm (Selon le plan en annexe) | pce | 4 | 0 | 0
10.02.03 | Fenêtres métalliques grillagées de 1,19x1,62 avec vitres ordinaires de 5 mm (Selon le plan en annexe) | pce | 1 | 0 | 0
10.02.04 | Fenêtres métalliques grillagées de 1,19x0,60 avec vitres ordinaires de 5 mm (Selon le plan en annexe) | pce | 3 | 0 | 0
10.02.05 | Fenêtres métalliques grillagées de 0,91x0.60 avec vitres ordinaires de 5 mm (Selon le plan en annexe) | pce | 3 | 0 | 0
10.02.06 | Tubes mobiliers Ø 40 pour garde fous de la rampe d'acces | ml | 41 | 0 | 0
10.02.07 | Tubes mobiliers Ø 40 pour les appuis à la toillette des personnes à mobilité réduite PMR | ml | 4 | 0 | 0
10.02.08 | Moustiquaire sur les fenêtres des dépôts | m2 | 7.014 | 0 | 0
10.02.09 | Brise soleil | m2 | 3.6 | 0 | 0 |  | 3.6
10.02.10 | Guichet | m2 | 1.76 | 0 | 0 |  | 1.76
10.03 | Garde corps
10.03.1 | Garde corps escalier | ml | 7 | 0 | 0 |  | 7
10.03.2 | Main courante en bois surgarde corps de l'escalier | ml | 7 | 0 | 0 |  | 7
10.03.3 | Support de rideaux en Tubes métalliques rond | ml | 41.4 | 0 | 0 |  | 41.4
10.03.4 | Pictogramme et signalisation | pce | 21 | 0 | 0 |  | 21
10.03.5 | Revêtement en bois pour les paillases | m2 | 1.78 | 0 | 0 |  | 2.45
ETAGE
10.04 | PORTES
10.04.1 | Portes métalliques semi-vitrées de 163X252 avec serrure YALE et imposte vitrée (Selon le plan en annexe) | Pce | 1 | 0 | 0
10.04.2 | Portes isoplanes de 91x212 avec serrure YALE et imposte vitrée (Selon le plan en annexe) | pce | 4 | 0 | 0
10.04.3 | Portes métalliques pleines de 91X252 avec serrure YALE (Selon le plan en annexe) | pce | 7 | 0 | 0
10.04.4 | Arrêt des portes en caoutchouc | pce | 12 | 0 | 0
10.05 | FENETRES
10.05.1 | Fenêtres métalliques à Lamelles NACO et les barres antivol de 1,75x1,62m² avec vitres ordinaires de 5 mm (Selon le plan en annexe) | pce | 12 | 0 | 0
10.05.2 | Fenêtres métalliques à Lamelles NACO et les barres antivol de 1,19x1,62 avec vitres ordinaires de 5 mm (Selon le plan en annexe) | pce | 2 | 0 | 0
10.05.3 | Fenêtres métalliques à Lamelles NACO et les barres antivol de 1,19x0,60avec vitres ordinaires de 5 mm (Selon le plan en annexe) | pce | 2 | 0 | 0
10.05.4 | Fenêtres métalliques à Lamelles NACO et les barres antivol de 0,91x0,60 avec vitres ordinaires de 5 mm (Selon le plan en annexe) | pce | 7 | 0 | 0
10.05.5 | Fenêtres métalliques à Lamelles NACO et les barres antivolde 1,75x2,52 avec vitres ordinaires de 5 mm (Selon le plan en annexe) | pce | 1 | 0 | 0
10.05.6 | Brise soleil | m2 | 19.16 | 0 | 0 |  | 25.2
10.06 | Garde corps
10.06.1 | Garde corps escalier | ml | 0 | 0 | 0
10.06.2 | Main courante en bois sur garde corps de l'escalier | ml | 0 | 0 | 0
10.06.3 | Support de rideaux en Tubes métalliques rond | ml | 58.31 | 0 | 0
10.06.4 | Pictogramme et signalisation | pc | 14 | 0 | 0
| Total poste 9:HUISSERIE et MENUISERIE |  |  |  | 0
11.00 | PEINTURE
11.01 | RDC
11.01.1 | Peinture acrylique sur enduits | m2 | 0 | 0 | 0 | 688.7975
11.01.2 | Peinture acrylique plafond et sous face de dalle | m2 | 257.54 | 0 | 0 | 233.55
11.01.3 | Peinture glycérophtalique sur les huisseries | m2 | 178.75 | 0 | 0
11.01.4 | Peinture Epoxy de couleur jaune sur les rampes d'acces | ff | 1 | 0 | 0
11.01 | ETAGE |  |  |  |  | #REF!
11.01.1 | Peinture acrylique sur enduits | m2 | 439.92 | 0 | 0 | 439.921
11.01.2 | Peinture glycérophtalique sur les huisseries | m2 | 150.82 | 0 | 0
| Total poste 11: PEINTURE |  |  |  | 0
12.00 | PLOMBERIE-SANITAIRE
12.01 | RDC
12.01.1 | Réseau d'Alimentation
12.01.2 | Raccordement au reseau Existant | fft | 1 | 0
12.01.3 | Compteur volumétrique d'eau Potable (Compteur à Cadran sec) | Pce | 1 | 0 | 0
12.01.4 | Réseau d'Alimentation en tuyaux PPR à l'intérieur des bâtiments
| diam 1/2 " | ml | 68 | 0 | 0
12.01.5 | Réseau d'Evacuation des eaux vannes et usées
12.01.6 | Réseau d'Evacuation en tuyaux PVC à l'intérieur des bâtiments
| diam 50mm | ml | 0 | 0 | 0
| diam 75mm | ml | 0 | 0 | 0
| diam 110mm | ml | 0 | 0 | 0
12.07 | Appareil sanitaire
12.07.1 | W.C. type anglais en porcelaine vitrifée | pc | 3 | 0 | 0
12.07.2 | W.C. type anglais pour PMR | pc | 1 | 0 | 0
12.07.3 | Urinoir | pc | 1 | 0 | 0
12.07.4 | Lavabo ovale | pc | 3 | 0 | 0
12.07.5 | Lavabo ovale d'angle | pc | 1 | 0 | 0
12.02 | ETAGE
12.02.1 | Réseau d'Alimentation
12.02.2 | Réseau d'Alimentation en tuyaux PPR à l'intérieur des bâtiments
| diam 1/2 " | ml | 9 | 0 | 0
12.02.4 | Réseau d'Evacuation des eaux vannes et usées
12.02.5 | Réseau d'Evacuation en tuyaux PVC à l'intérieur des bâtiments
| diam 50mm | ml | 18 | 0 | 0
| diam 110mm | ml | 18 | 0 | 0
12.02.7 | Appareil sanitaire
12.02.7.1 | W.C. type anglais en porcelaine vitrifée | pce | 3 | 0 | 0
12.02.7.2 | Urinoir | pce | 1 | 0 | 0
12.02.7.3 | Lavabo ovale | pce | 3 | 0 | 0
12.02.7.4 | Lavabo ovale d'angle | pce | 1 | 0 | 0
| Total poste 12 :PLOMBERIE-SANITAIRE |  |  |  | 0
13.00 | ELECTRICITE
13.00.1 | R.D.C
N° | Désignation des travaux | Uté | Qté | PRIX UNITAIRE | MONTANT TOTAL
13.01 | Raccordement du site au réseau BT
13.01.1 | Compteur triphasé cash-power, 100A + Câble de raccordement au réseau BT de la REGIDESO | fft | 1 | 0 | 0
13.01.2 | Câble industriel armé 4x16mm2 (3P+N) U-1000 RVFV ou équivalent pour alimentaion du TGBT | ml | 55 | 0 | 0
13.01.3 | Tableau Général Basse Tension TGBT en saillie équipé et précablé | pc | 1 | 0 | 0
13.02 | Raccordement des Tableaux Divisionnaires TDs
13.02.1 | Câble industriel armé 4x16mm2 (3P+N) U-1000 RVFV ou équivalent pour alimentaion du TD pour REGIDESO RDC+Etage | ml | 5 | 0 | 0
13.03 | Tableaux divisionnaires TDs
13.03.1 | Coffret divisionnaire polyester encastré, 36 modules, avec borniers de terre et de Neutre pour réseau non secouru (TD pour REGIDESO RDC) | pc | 1 | 0 | 0
13.03.2 | Disjoncteur 3P+N sur rail DIN,à déclencheur magnéto-thermique, 63A pour branchement REGIDESO du bâtiment | pc | 1 | 0 | 0
13.03.3 | Disjoncteur différentiel 3P+N sur rail DIN,à déclencheur magnéto-thermique, 50A/300mA pour branchement REGIDESO du RDC | pc | 1 | 0 | 0
13.03.4 | Disjoncteur bipolaire compact Ph+N sur rail DIN 240V AC/16 A, pour prises de courant 2P+T non secourues et ventilateurs | pc | 6 | 0 | 0
13.04 | Installations électriques intérieures
13.04.1 | Fil VOB 1,5mm2 (Bleu, Noir) pour éclairage | Rlx de 100ml | 18 | 0 | 0
13.04.2 | Fil VOB 2,5 mm2 (Bleu, Noir et Vert/Jaune) pour prises de courant 2P+T | Rlx de 100ml | 18 | 0 | 0
13.04.3 | Conduit flexile annelé ICTA 3422 (Gaine pour béton), diam 3/4'' | Rlx de 100ml | 15 | 0 | 0
13.04.4 | Raccordement+Accessoires de raccordement (boîte de dérivation, connexes) | fft | 1 | 0 | 0
13.05 | Mise à la terre
13.05.1 | Mise à la terre de toute l'installation | fft | 1 | 0 | 0
13.06 | Luminaires
13.06.1 | Luminaire tube 60cm dépoli LED 1x10W | pc | 50 | 0 | 0
13.06.2 | Luminaire étanche tube 60cm dépoli LED 1x10W | pc | 12 | 0 | 0
13.07 | Organes de commande
13.07.1 | Interrupteur simple allumage encastré 10/16A, 240V AC | pc | 13 | 0 | 0
13.07.2 | Interrupteur double direction encastré 10/16A, 240V AC | pc | 1 | 0 | 0
13.07.3 | Boîte d’encastrement 72×40mm avec logement pour vis | pc | 70 | 0 | 0
13.07.4 | Interrupteur crépusculaire 230V AC/10A | pc | 1 | 0 | 0
13.08 | Prises de courant
13.08.1 | Prises de courant encastrées 2P+T, 10/16A, 240V AC avec obturateurs | pc | 40 | 0 | 0
13.09 | Sécurité et confort des usagers
13.09.1 | Détecteur Avertiseur Autonome de Fumée (DAAF) | pc | 23 | 0 | 0
13.09.2 | Bloc Autonome d’Eclairage de Sécurité à LED (BAES) | pc | 2 | 0 | 0
13.09.3 | Ventilateurs de plafond, brasseurs d'air+ Variateurs de vitesse | pc | 5 | 0 | 0
13.10 | Téléphonie et informatique
13.10.1 | Câblage pour RJ45 Cat 6 multibrins FTP | fft | 1 | 0 | 0
13.10.2 | Prise RJ 45 Cat 6 FTP | pc | 6 | 0 | 0
| Total |  |  |  | 0
13.11 | Source solaire photovoltaïque
13.11.1 | Coffret de protection et de raccordement de la source DC solaire précablé | pc | 1 | 0 | 0
13.11.2 | Coffret divisionnaire polyester encastré, 36 modules, avec borniers de terre et de Neutre pour réseau secouru par système solaire (TD pour SOLAIRE RDC) | pc | 1 | 0 | 0
13.11.3 | Disjoncteur différentiel 3P+N sur rail DIN,à déclencheur magnéto-thermique, 40A/300mA pour branchement du SOLAIRE du RDC , réseau secouru | pc | 1 | 0 | 0
13.11.4 | Disjoncteur bipolaire compact Ph+N sur rail DIN 240V AC/10 A, pour éclairage | pc | 6 | 0 | 0
13.11.5 | Disjoncteur bipolaire compact Ph+N sur rail DIN 240V AC/16 A, pour prises de courant 2P+T secourues (Postes de travail) | pc | 2 | 0 | 0
13.11.6 | Parafoudre modulaire tétrapolaire, type 1, 230/400V AC, Imax: 40kA (8/20μs), 3P+N, sur rail DIN | pc | 1 | 0 | 0
13.11.7 | Disjoncteur 3P+N à déclencheur magnéto-thermique 25A pour protection du parafoudre | pc | 1 | 0 | 0
13.11.8 | Câble solaire inter-panneaux et PV vers Coffret de Raccor .1×6mm2 | fft | 1 | 0 | 0
13.11.9 | Câble inter-batteries 1×25mm2 | fft | 1 | 0 | 0
13.11.10 | Module photovoltaïque solaire, 24V - 320Wc | pc | 18 | 0 | 0
13.11.11 | Batteries de 12 V-220 Ah | pc | 12 | 0 | 0
13.11.12 | Convertisseur DC/AC-5000 VA-48V DC/230V AC, commutateur de source réseau intégré | pc | 1 | 0 | 0
13.11.13 | Regulateur de charge MPPT 12-48 V -70A | pc | 1 | 0 | 0
13.11.14 | Câble industriel armé 5x10mm2 (3P+N+T) U-1000 RVFV ou équivalent pour alimentaion du TD pour SOLAIRE RDC | ml | 5 | 0 | 0
13.11.15 | Armoire grillagée pour batteries et supports des panneaux PV | fft | 1 | 0 | 0
13.11.16 | Chemin de toiture | fft | 1 | 0 | 0
13.11.17 | Paratonnerre PDA; Mât et mise à la terre du système par 3 piquets de terre | fft | 1 | 0 | 0
| Total |  |  |  | 0
13.00.2 | ETAGE 1
N° | Désignation des travaux | Uté | Qté | PRIX UNITAIRE | MONTANT TOTAL
13.02 | Raccordement du Tableau Divisionnaire TD
13.02.2 | Câble industriel armé 3x2,5mm2 (3P+N+T) U-1000 RVFV ou équivalent pour alimentaion du TD pour Bloc Guérite et Abri GE | ml | 12 | 0 | 0
13.03 | Tableaux divisionnaires TDs
13.03.1 | Coffret divisionnaire polyester encastré, 36 modules, avec borniers de terre et de Neutre pour réseau non secouru (TD pour REGIDESO Etage 1) | pc | 1 | 0 | 0
13.03.2 | Disjoncteur différentiel 3P+N sur rail DIN,à déclencheur magnéto-thermique, 50A/300mA pour branchement REGIDESO de l'Etage1 | pc | 1 | 0 | 0
13.03.3 | Disjoncteur bipolaire compact Ph+N sur rail DIN 240V AC/16 A, pour prises de courant 2P+T non secourues et ventilateurs | pc | 8 | 0 | 0
13.04 | Installations électriques intérieures
13.04.1 | Fil VOB 1,5mm2 (Bleu, Noir) pour éclairage | Rlx de 100ml | 20 | 0 | 0
13.04.2 | Fil VOB 2,5 mm2 (Bleu, Noir et Vert/Jaune) pour prises de courant 2P+T | Rlx de 100ml | 21 | 0 | 0
13.04.3 | Conduit flexile annelé ordinaire, diam 3/4'' | Rlx de 100ml | 15 | 0 | 0
13.04.4 | Raccordement+Accessoires de raccordement (boîte de dérivation, connexes) | fft | 1 | 0 | 0
13.06 | Luminaires
13.06.3 | Dalle LED à encastrer 600×600 mm– 40W; 85-265V AC | pc | 32 | 0 | 0
13.07 | Organes de commande
13.07.1 | Interrupteur simple allumage encastré 10/16A, 240V AC | pc | 11 | 0 | 0
13.07.2 | Interrupteur double direction encastré 10/16A, 240V AC | pc | 3 | 0 | 0
13.07.3 | Boîte d’encastrement 72×40mm avec logement pour vis | pc | 88 | 0 | 0
13.07.4 | Bouton poussoir encastré 10/16A, 240V AC | pc | 3 | 0 | 0
13.07.5 | Télérupteur modulaire sur rail DIN 240V AC /16A | pc | 1 | 0 | 0
13.08 | Prises de courant
13.08.1 | Prises de courant encastrées 2P+T, 10/16A, 240V AC avec obturateurs | pc | 68 | 0 | 0
13.09 | Sécurité et confort des usagers
13.09.1 | Détecteur Avertiseur Autonome de Fumée (DAAF) | pc | 20 | 0 | 0
13.09.2 | Bloc Autonome d’Eclairage de Sécurité à LED (BAES) | pc | 2 | 0 | 0
13.09.3 | Ventilateurs de plafond, brasseurs d'air+ Variateurs de vitesse | pc | 9 | 0 | 0
13.10 | Téléphonie et informatique | pc
13.10.1 | Câblage pour RJ45 Cat 6 multibrins FTP | fft | 1 | 0 | 0
13.10.2 | Prise RJ 45 Cat 6 FTP | pc | 18 | 0 | 0
13.11 | Source solaire photovoltaïque
13.11.1 | Coffret divisionnaire polyester encastré, 36 modules, avec borniers de terre et de Neutre pour réseau secouru par système solaire (TD pour SOLAIRE Etage 1) | pc | 1 | 0 | 0
13.11.2 | Disjoncteur différentiel 3P+N sur rail DIN,à déclencheur magnéto-thermique, 50A/300mA pour branchement SOLAIRE de l'Etage1 , réseau secouru | pc | 1 | 0 | 0
13.11.3 | Disjoncteur bipolaire compact Ph+N sur rail DIN 240V AC/10 A, pour éclairage | pc | 6 | 0 | 0
13.11.4 | Disjoncteur bipolaire compact Ph+N sur rail DIN 240V AC/16 A, pour prises de courant 2P+T secourues (Postes de travail) | pc | 5 | 0 | 0
13.11.5 | Parafoudre modulaire tétrapolaire, type 1, 230/400V AC, Imax: 40kA (8/20μs), 3P+N, sur rail DIN | pc | 1 | 0 | 0
13.11.6 | Disjoncteur 3P+N à déclencheur magnéto-thermique 25A pour protection du parafoudre | pc | 1 | 0 | 0
13.11.7 | Câble industriel armé 5x10mm2 (3P+N+T) U-1000 RVFV ou équivalent pour alimentaion du TD pour SOLAIRE Etage1 | pc | 12 | 0 | 0
| Total |  |  |  | 0

## BPU AMENAGEMENT EXTERIEUR
TRANCHE FERME
CONSTRUCTION DU BUREAU DE DISTRICT SANITAIRE BUKINANYANA
Bordereau des Prix Unitaires -Travaux Généraux,Préparatoires et Divers Aménagements extérieurs
POSTE | DESIGNATION DES TRAVAUX | U | QUANTITE | PRIX UNITAIRE en Chiffres | PRIX UNITAIRE en Lettres
0.00 | INSTALLATION DU CHANTIER
0.01 | Installation et repli de chantier. | ff | Y compris dans les autres postes
Total poste 0.00 : INSTALLATION DU CHANTIER
1.00 | TRAVAUX PREPRATOIRES
1.01 | Démolitions des ouvrages et obstacles divers existant. | ff | Y compris dans les autres postes
Total poste 1.00: TRAVAUX PREPRATOIRES
2.00 | TERRASSEMENTS
2.01 | Décapage de la terre végétale + déblais des plateformes des bâtiments (bâtiment Bureau, local technique, Guérite , parkings et des assisses divers ouvrages, | m3 | 1 |  | Euros | Euros | 0 | 0 | 0 | 0 | 0 | 0 | 0 | Euros
2.02 | Remblais en matériaux |  |  |  |  | Euros | 0 | 0 | 0 | 0 | 0 | 0 | 0 | Euros
2.02.1 | Remblais en matériaux d' apport | m3 | 1 |  | Euros | Euros | 0 | 0 | 0 | 0 | 0 | 0 | 0 | Euros
2.02.2 | Evacuation des terres en dépôt | m3 | 1 |  | Euros | Euros | 0 | 0 | 0 | 0 | 0 | 0 | 0 | Euros
| Total poste 2.00 :TERRASSEMENTS |  |  |  |  | Euros | 0 | 0 | 0 | 0 | 0 | 0 | 0 | Euros
3.00 | BETON |  |  |  |  | Euros | 0 | 0 | 0 | 0 | 0 | 0 | 0 | Euros
3.01 | Béton armé |  |  |  |  | Euros | 0 | 0 | 0 | 0 | 0 | 0 | 0 | Euros
3.02 | Bétons divers |  |  |  |  | Euros | 0 | 0 | 0 | 0 | 0 | 0 | 0 | Euros
3.02.1 | Béton armé des dalles de passage sur caniveau à l'entrée Principale+ Poteau de Support du Portail métallique | m3 | 1 |  | Euros | Euros | 0 | 0 | 0 | 0 | 0 | 0 | 0 | Euros
| Total poste 3 |  |  |  |  | Euros | 0 | 0 | 0 | 0 | 0 | 0 | 0 | Euros
4.00 | RESEAU D'EVACUATION DES EAUX PLUVIALES |  |  |  |  | Euros | 0 | 0 | 0 | 0 | 0 | 0 | 0 | Euros
4.01 | Caniveaux maçonnés d'EP |  |  |  |  | Euros | 0 | 0 | 0 | 0 | 0 | 0 | 0 | Euros
4.01.1 | Caniveaux maçonnés en moellons ou en briques de dimensions intérieures 30x30cm, | ml | 1 |  | Euros | Euros | 0 | 0 | 0 | 0 | 0 | 0 | 0 | Euros
4.02 | Grille métallique sur caniveaux aux entrées de batiments |  |  |  |  | Euros | 0 | 0 | 0 | 0 | 0 | 0 | 0 | Euros
4.02.1 | Grille métallique sur caniveaux de 30cm | ml | 1 |  | Euros | Euros | 0 | 0 | 0 | 0 | 0 | 0 | 0 | Euros
| Total poste 4.00 RESEAU D'EVACUATION DES EAUX PLUVIALES |  |  |  |  | Euros | 0 | 0 | 0 | 0 | 0 | 0 | 0 | Euros
[6 empty] | Euros | 0 | 0 | 0 | 0 | 0 | 0 | 0 | Euros
5.00 | HUISSERIE , MENUISERIE ET FERRONNERIE |  |  |  |  | Euros | 0 | 0 | 0 | 0 | 0 | 0 | 0 | Euros
5.01 | Portail métallique en tubes métalliques (60x40x1,5)cm | ff | 1 |  | Euros | Euros | 0 | 0 | 0 | 0 | 0 | 0 | 0 | Euros
Total poste 5.00 HUISSERIE , MENUISERIE ET FERRONNERIE
6.00 | PLOMBERIE-SANITAIRE
6.01 | Réseau d'Alimentation |  | y compris dans le poste du Batiment Principal
6.01.1 | Réseau d'Alimentation en tuyauxPVC à l'extérieur des bâtiments
6.02 | Réseau d'Evacuation des eaux vannes et usées
6.02.1 | Réseau d'Evacuation en PVC 50,75 et 110mm, PN10 à l'intérieur des bâtiments | FF | 1 |  | Euros | Euros | 0 | 0 | 0 | 0 | 0 | 0 | 0 | Euros
6.03 | Chambres de vannes |  |  |  |  | Euros | 0 | 0 | 0 | 0 | 0 | 0 | 0 | Euros
6.02.1 | Réseau d'Evacuation des eaux vannes et usées | FF | 1 |  | Euros | Euros | 0 | 0 | 0 | 0 | 0 | 0 | 0 | Euros
6.02.2 | Fosse septique à 60 usagers | Pce | 1 |  | Euros | Euros | 0 | 0 | 0 | 0 | 0 | 0 | 0 | Euros
6.02.3 | Puit perdu | pce | 1 |  | Euros | Euros | 0 | 0 | 0 | 0 | 0 | 0 | 0 | Euros
6.02.4 | Chambre de visite E.U, E.V. et E.P. | FF | 1 |  | Euros | Euros | 0 | 0 | 0 | 0 | 0 | 0 | 0 | Euros
| Total poste 6.00 PLOMBERIE-SANITAIRE |  |  |  |  | Euros | 0 | 0 | 0 | 0 | 0 | 0 | 0 | Euros
[6 empty] | Euros | 0 | 0 | 0 | 0 | 0 | 0 | 0 | Euros
7.00 | TRAVAUX GENERAUX ET DIVERS |  |  |  |  | Euros | 0 | 0 | 0 | 0 | 0 | 0 | 0 | Euros
7.01 | Parking |  |  |  |  | Euros | 0 | 0 | 0 | 0 | 0 | 0 | 0 | Euros
7.01.1 | Revêtement des parkings et pistes intérieures en latérite | m3 | 1 |  | Euros | Euros | 0 | 0 | 0 | 0 | 0 | 0 | 0 | Euros
7.01.2 | Socle en béton armé | m3 | 1 |  | Euros | Euros | 0 | 0 | 0 | 0 | 0 | 0 | 0 | Euros
7.01.3 | Poteaux métallique de 40x40x1,5mm | ml | 1 |  | Euros | Euros | 0 | 0 | 0 | 0 | 0 | 0 | 0 | Euros
7.01.4 | Demi-ferme de 40x40x1,5 de 5,30m | Pce | 1 |  | Euros | Euros | 0 | 0 | 0 | 0 | 0 | 0 | 0 | Euros
7.01.5 | Couverture en tôle onduline/bac Alu zinc | m2 | 1 |  | Euros | Euros | 0 | 0 | 0 | 0 | 0 | 0 | 0 | Euros
7.02 | Mât de drapeau | pce | 1 |  | Euros | Euros | 0 | 0 | 0 | 0 | 0 | 0 | 0 | Euros
7.03 | Extincteurs | Ff | 1 |  | Euros | Euros | 0 | 0 | 0 | 0 | 0 | 0 | 0 | Euros
7.04 | Aménagements des bordures | ml | 1 |  | Euros | Euros | 0 | 0 | 0 | 0 | 0 | 0 | 0 | Euros
7.05 | Aménangents des espaces verts |  |  |  |  | Euros | 0 | 0 | 0 | 0 | 0 | 0 | 0 | Euros
7.05.1 | Engazonnements | m2 | 1 |  | Euros | Euros | 0 | 0 | 0 | 0 | 0 | 0 | 0 | Euros
7.05.2 | Arbres décoratifs et/ou Fruitiers | ff | 1 |  | Euros | Euros | 0 | 0 | 0 | 0 | 0 | 0 | 0 | Euros
7.05.3 | Clôture en maçonneries de briques en briques Artisanales d'épaisseur 20cm | ml | 1 |  | Euros | Euros | 0 | 0 | 0 | 0 | 0 | 0 | 0 | Euros
7.05.4 | Muret de visibilité | ff | 1 |  | Euros | Euros | 0 | 0 | 0 | 0 | 0 | 0 | 0 | Euros

## DQE DES AMENAGEMENTS EXTERIEUR
TRANCHE FERME
CONSTRUCTION DU BUREAU DE DISTRICT SANITAIRE BUKINANYANA
Devis Estimatif -Travaux Généraux, Préparatoires et Divers Aménagements extérieurs
POSTE | DESIGNATION DES TRAVAUX | U | QUANTITE | PRIX UNITAIRE EN EUROS | PRIX TOTAL EN EUROS
0.00 | INSTALLATION DU CHANTIER
0.01 | Installation et repli de chantier. | ff | Y compris dans les autres postes
Total poste 0.00 : INSTALLATION DU CHANTIER
1.00 | TRAVAUX PREPRATOIRES
1.01 | Démolitions des ouvrages et obstacles divers existant. | ff | Y compris dans les autres postes
Total poste 1.00: TRAVAUX PREPRATOIRES
2.00 | TERRASSEMENTS
2.01 | Décapage de la terre végétale + déblais des plateformes des bâtiments (bâtiment Bureau, local technique, Guérite , parkings et des assisses divers ouvrages, | m3 | 398.19 | 0 | 0
2.02 | Remblais en matériaux
2.02.2 | Evacuation des terres en dépôt | m3 | 398.19 | 0 | 0
Total poste 2.00 :TERRASSEMENTS
3.00 | BETON
3.01 | Béton armé
3.02 | Bétons divers
3.02.1 | Béton armé des dalles de passage sur caniveau à l'entrée Principale+ Poteau de Support du Portail métallique | m3 | 2.727 | 0 | 0
Total poste 3
4.00 | RESEAU D'EVACUATION DES EAUX PLUVIALES
4.01 | Caniveaux maçonnés d'EP
4.01.1 | Caniveaux maçonnés en moellons ou en briques de dimensions intérieures 30x30cm, | ml | 90.5 | 0 | 0
4.02 | Grille métallique sur caniveaux aux entrées de batiments
4.02.1 | Grille métallique sur caniveaux de 30cm | ml | 21.5 | 0 | 0
Total poste 4.00 RESEAU D'EVACUATION DES EAUX PLUVIALES
5.00 | HUISSERIE , MENUISERIE ET FERRONNERIE
5.01 | Portail métallique en tubes métalliques 60x40x1,5 cm | fft | 1 | 0 | 0
Total poste 5.00 HUISSERIE , MENUISERIE ET FERRONNERIE
6.00 | PLOMBERIE-SANITAIRE
6.01 | Réseau d'Alimentation
6.01.1 | Réseau d'Alimentation en tuyauxPVC à l'extérieur des bâtiments |  | y compris dans le poste du Batiment Principal
6.02 | Réseau d'Evacuation des eaux vannes et usées
6.02.1 | Réseau d'Evacuation en PVC 50, 75 et 110mm, PN10 à l'extérieur des bâtiments | FF | 1 | 0 | 0
6.02 | Chambres de vannes
6.02.2 | Fosse septique à 60 usagers | Pce | 1 | 0 | 0
6.02.3 | Puit perdu | pce | 1 | 0 | 0
6.02.4 | Chambre de visite E.U, E.V. et E.P. | FF | 1 | 0 | 0
Total poste 6.00 PLOMBERIE-SANITAIRE
7.00 | TRAVAUX GENERAUX ET DIVERS
7.01 | Parking
7.01.1 | Revêtement des parkings et pistes intérieures en latérite | m3 | 27 | 0 | 0
7.01.2 | Socle en béton armé | m3 | 1.6 | 0 | 0
7.01.3 | Poteaux métallique de 40x40x1,5 cm | ml | 72 | 0 | 0
7.01.4 | Demi-ferme de 40x40x1,5 de 5,30m | Pce | 4 | 0 | 0
7.01.5 | Couverture en tôle ondulée | m2 | 75 | 0 | 0
7.02 | Mât de drapeau | pce | 1 | 0 | 0
7.03 | Extincteurs | ff | 1 | 0 | 0
7.04 | Aménagements des bordures | ml | 115 | 0 | 0
7.05 | Aménangents des espaces verts
7.05.1 | Engazonnements | m2 | 480 | 0 | 0
7.05.2 | Arbres décoratifs et/ou Fruitiers | ff | 1 | 0 | 0
7.05.3 | Clôture en maçonneries de briques artisanales d'épaisseur 20cm en mur ajouré | ml | 251 | 0 | 0
7.05.4 | Muret de visibilité | ff | 1 | 0 | 0
Total poste 7.00 TRAVAUX GENERAUX ET DIVERS
| TOTAL GENERAL HTVATravaux Généraux, Préparatoires et Divers Aménagements extérieurs |  |  |  | 0

## BPU GUERITE+GE
TRANCHE CONDITIONNELLE
CONSTRUCTION DU BUREAU DE DISTRICT SANITAIRE BUKINANYANA
Bordereau des Prix Unitaires - Guérite+Groupe Electrogène (Variante)
POSTE | DESIGNATION | Uté | QUANTITE | PRIX UNITAIRE EN CHIFFRES | PRIX UNITAIRE EN LETTRES
1.00 | INSTALLATION DU CHANTIER
1.01 | Installation et repli de chantier. | ff | y compris dans les autres postes
Total poste 1.00 : INSTALLATION DU CHANTIER
2.00 | TRAVAUX PREPRATOIRES
2.01 | Démolitions des ouvrages et obstacles divers existant.
2.01.1 | Démolitions de la maisonnette en Paille | ff | y compris dans les autres postes
2.01.2 | Démolition du puit d'eau | ff
Total poste 2.00: TRAVAUX PREPRATOIRES
3.00 | TERRASSEMENTS ET SOUTENEMENTS
3.01 | Fouilles de semelles | m3 | 1 |  | Euros | Euros | 0 | 0 | 0 | 0 | 0 | 0 | 0 | Euros
3.02 | Fouilles de fondations filantes en béton cyclopéen et des semelles isolées sous colonnes | m3 | 1 |  | Euros | Euros | 0 | 0 | 0 | 0 | 0 | 0 | 0 | Euros
3.03 | Remblais en matériaux |  |  |  |  | Euros | 0 | 0 | 0 | 0 | 0 | 0 | 0 | Euros
3.03.1 | Remblais en matériaux d'apport | m3 | 1 |  | Euros | Euros | 0 | 0 | 0 | 0 | 0 | 0 | 0 | Euros
| Sous-Total poste 3:TERRASSEMENTS |  |  |  |  | Euros | 0 | 0 | 0 | 0 | 0 | 0 | 0 | Euros
[6 empty] | Euros | 0 | 0 | 0 | 0 | 0 | 0 | 0 | Euros
4.00 | BETONS |  |  |  |  | Euros | 0 | 0 | 0 | 0 | 0 | 0 | 0 | Euros
4.01 | BETON NON ARME |  |  |  |  | Euros | 0 | 0 | 0 | 0 | 0 | 0 | 0 | Euros
4.01.1 | Béton de propreté | m3 | 1 |  | Euros | Euros | 0 | 0 | 0 | 0 | 0 | 0 | 0 | Euros
4.01.2 | Béton cyclopéen | m3 | 1 |  | Euros | Euros | 0 | 0 | 0 | 0 | 0 | 0 | 0 | Euros
4.01.3 | Béton pour appui de fenêtre | m3 | 1 |  | Euros | Euros | 0 | 0 | 0 | 0 | 0 | 0 | 0 | Euros
4.01.4 | Béton de forme sur trottoirs et caniveaux | m3 | 1 |  | Euros | Euros | 0 | 0 | 0 | 0 | 0 | 0 | 0 | Euros
4.02 | BETON ARME. |  |  |  |  | Euros | 0 | 0 | 0 | 0 | 0 | 0 | 0 | Euros
4.02.1 | FONDATION |  |  |  |  | Euros | 0 | 0 | 0 | 0 | 0 | 0 | 0 | Euros
4.02.1.1 | Béton armé de semelles | m3 | 1 |  | Euros | Euros | 0 | 0 | 0 | 0 | 0 | 0 | 0 | Euros
4.02.1.2 | Béton armé de chainage bas ou longrine basse (20x21) Cm | m3 | 1 |  | Euros | Euros | 0 | 0 | 0 | 0 | 0 | 0 | 0 | Euros
4.02.1.3 | Béton armé de dalle de sol flottante | m3 | 1 |  | Euros | Euros | 0 | 0 | 0 | 0 | 0 | 0 | 0 | Euros
4.02.2 | ELEVATION |  |  |  |  | Euros | 0 | 0 | 0 | 0 | 0 | 0 | 0 | Euros
4.02.2.1 | Béton armé pour colonne en élévation |  |  |  |  | Euros | 0 | 0 | 0 | 0 | 0 | 0 | 0 | Euros
4.02.2.2 | Béton armé pour colonne en élévation | m3 | 1 |  | Euros | Euros | 0 | 0 | 0 | 0 | 0 | 0 | 0 | Euros
4.02.2.3 | Béton armé de linteau |  |  |  |  | Euros | 0 | 0 | 0 | 0 | 0 | 0 | 0 | Euros
4.02.2.4 | Béton armé de Chaînage supérieur | m3 | 1 |  | Euros | Euros | 0 | 0 | 0 | 0 | 0 | 0 | 0 | Euros
| sous -Total poste 4 : BETONS |  |  |  |  | Euros | 0 | 0 | 0 | 0 | 0 | 0 | 0 | Euros
[6 empty] | Euros | 0 | 0 | 0 | 0 | 0 | 0 | 0 | Euros
5.00 | PAVEMENT |  |  |  |  | Euros | 0 | 0 | 0 | 0 | 0 | 0 | 0 | Euros
5.01 | Lit de sable sous pavement épaisseur 5 cm | m3 | 1 |  | Euros | Euros | 0 | 0 | 0 | 0 | 0 | 0 | 0 | Euros
5.02 | Hérisson en moellons épaisseur 25 cm | m3 | 1 |  | Euros | Euros | 0 | 0 | 0 | 0 | 0 | 0 | 0 | Euros
5.03 | Protection contre la remontée des eaux dans les dalles ( Film polyane) | m2 | 1 |  | Euros | Euros | 0 | 0 | 0 | 0 | 0 | 0 | 0 | Euros
| sous -Total poste 5 : PAVEMENT |  |  |  |  | Euros | 0 | 0 | 0 | 0 | 0 | 0 | 0 | Euros
[6 empty] | Euros | 0 | 0 | 0 | 0 | 0 | 0 | 0 | Euros
6.00 | MACONNERIE |  |  |  |  | Euros | 0 | 0 | 0 | 0 | 0 | 0 | 0 | Euros
6.01 | Roofing de Protection contre l'humidité ascencionnelle dans les murs | ml | 1 |  | Euros | Euros | 0 | 0 | 0 | 0 | 0 | 0 | 0 | Euros
6.02 | Maçonnerie en briques semi industrielles de 21cm d'épaisseur | m2 | 1 |  | Euros | Euros | 0 | 0 | 0 | 0 | 0 | 0 | 0 | Euros
| Total poste 6 :MACONNERIE |  |  |  |  | Euros | 0 | 0 | 0 | 0 | 0 | 0 | 0 | Euros
[6 empty] | Euros | 0 | 0 | 0 | 0 | 0 | 0 | 0 | Euros
7.00 | REVETEMENT |  |  |  |  | Euros | 0 | 0 | 0 | 0 | 0 | 0 | 0 | Euros
7.01 | Revêtements muraux |  |  |  |  | Euros | 0 | 0 | 0 | 0 | 0 | 0 | 0 | Euros
7.01.1 | Rejointoyage des murs ext et int. | m2 | 1 |  | Euros | Euros | 0 | 0 | 0 | 0 | 0 | 0 | 0 | Euros
7.01.2 | Enduit de ciment fin sur murs et ouvrages en béton | m2 | 1 |  | Euros | Euros | 0 | 0 | 0 | 0 | 0 | 0 | 0 | Euros
7.02 | Plinthe |  |  |  |  | Euros | 0 | 0 | 0 | 0 | 0 | 0 | 0 | Euros
7.02.1 | Plinthe en ciment | ml | 1 |  | Euros | Euros | 0 | 0 | 0 | 0 | 0 | 0 | 0 | Euros
7.03 | Revêtement de sols |  |  |  |  | Euros | 0 | 0 | 0 | 0 | 0 | 0 | 0 | Euros
7.03.1 | Revêtement de sols en chape lissée ou teintée au rouge | m2 | 1 |  | Euros | Euros | 0 | 0 | 0 | 0 | 0 | 0 | 0 | Euros
7.03.2 | Revêtement de sols en carreau de Faience | m2 | 1 |  | Euros | Euros | 0 | 0 | 0 | 0 | 0 | 0 | 0 | Euros
7.03.3 | Revêtement de sols en chape talôché sur Trottoir | m2 | 1 |  | Euros | Euros | 0 | 0 | 0 | 0 | 0 | 0 | 0 | Euros
| Total poste 7 : REVETEMENT |  |  |  |  | Euros | 0 | 0 | 0 | 0 | 0 | 0 | 0 | Euros
[6 empty] | Euros | 0 | 0 | 0 | 0 | 0 | 0 | 0 | Euros
8.00 | TOITURE: CHARPENTE ,COUVERTURE et ETANCHEITE |  |  |  |  | Euros | 0 | 0 | 0 | 0 | 0 | 0 | 0 | Euros
8.01 | Charpente |  |  |  |  | Euros | 0 | 0 | 0 | 0 | 0 | 0 | 0 | Euros
8.01.1 | Tubes de 40x40X1,5mm pour fabrication des demi -fermes |  |  |  |  | Euros | 0 | 0 | 0 | 0 | 0 | 0 | 0 | Euros
8.01.2 | Rampants en tubes métalliques 40x40x1,5mm | ml | 1 |  | Euros | Euros | 0 | 0 | 0 | 0 | 0 | 0 | 0 | Euros
8.01.3 | Pannes en tubes métalliques de 40x40x1,5mm | ml | 1 |  | Euros | Euros | 0 | 0 | 0 | 0 | 0 | 0 | 0 | Euros
8.02 | Couverture |  |  |  |  | Euros | 0 | 0 | 0 | 0 | 0 | 0 | 0 | Euros
8.02.1 | Couverture en tôles ondulées bitumineuses/ou bac Ali zunc | m2 | 1 |  | Euros | Euros | 0 | 0 | 0 | 0 | 0 | 0 | 0 | Euros
8.02.2 | Faîtières et arrêtiers pour tôles ondulées bitumineuses | ml | 1 |  | Euros | Euros | 0 | 0 | 0 | 0 | 0 | 0 | 0 | Euros
8.02.3 | Planche de rive en profilé C150 | ml | 1 |  | Euros | Euros | 0 | 0 | 0 | 0 | 0 | 0 | 0 | Euros
8.02.4 | Gouttières en en alu zinc prélaqué Utema | ml | 1 |  | Euros | Euros | 0 | 0 | 0 | 0 | 0 | 0 | 0 | Euros
8.02.5 | Descentes en tuyau PVC diam 110mm + colliers de fixation | ml | 1 |  | Euros | Euros | 0 | 0 | 0 | 0 | 0 | 0 | 0 | Euros
| Total poste 8:TOITURE: CHARPENTE , COUVERTURE et ETANCHEITE |  |  |  |  | Euros | 0 | 0 | 0 | 0 | 0 | 0 | 0 | Euros
[6 empty] | Euros | 0 | 0 | 0 | 0 | 0 | 0 | 0 | Euros
9.00 | RESEAU D'EVACUATION DES EAUX PLUVIALES |  |  |  |  | Euros | 0 | 0 | 0 | 0 | 0 | 0 | 0 | Euros
9.01 | Caniveaux maçonnés d'EP |  |  |  |  | Euros | 0 | 0 | 0 | 0 | 0 | 0 | 0 | Euros
9.01.1 | Caniveaux maçonnés en moellons ou en briques de dimensions intérieures 30x30cm, | ml | 1 |  | Euros | Euros | 0 | 0 | 0 | 0 | 0 | 0 | 0 | Euros
| Total poste 9: RESEAU D'EVACUATION DES EAUX PLUVIALES |  |  |  |  | Euros | 0 | 0 | 0 | 0 | 0 | 0 | 0 | Euros
10.00 | Réservoir
10.01.1 | Réservoir en polyéthylène de 5000 litres sur socle en béton armé et des supports en tubes en IPE et/ou IPN (Variante) | ff | 1 |  | Euros | Euros | 0 | 0 | 0 | 0 | 0 | 0 | 0 | Euros
Total poste 10: RESERVOIR
[6 empty] | Euros | 0 | 0 | 0 | 0 | 0 | 0 | 0 | Euros
11.00 | HUISSERIE , MENUISERIE ET FERRONNERIE |  |  |  |  | Euros | 0 | 0 | 0 | 0 | 0 | 0 | 0 | Euros
11.01 | Porte grillagée métallique double de 1.75x2.12 (Selon le plan en annexe) y compris les arrêts de portes en caoutchouc | pce | 1 |  | Euros | Euros | 0 | 0 | 0 | 0 | 0 | 0 | 0 | Euros
11.02 | Portes isoplanes de 0.91 x2.12 (Selon le plan en annexe) y compris les arrêts de portes en caoutchouc | pce | 1 |  | Euros | Euros | 0 | 0 | 0 | 0 | 0 | 0 | 0 | Euros
11.03 | Pictogramme et signalisation | pc | 1 |  | Euros | Euros | 0 | 0 | 0 | 0 | 0 | 0 | 0 | Euros
| Total poste 11: HUISSERIE , MENUISERIE ET FERRONNERIE |  |  |  |  | Euros | 0 | 0 | 0 | 0 | 0 | 0 | 0 | Euros
[6 empty] | Euros | 0 | 0 | 0 | 0 | 0 | 0 | 0 | Euros
12.00 | PEINTURE |  |  |  |  | Euros | 0 | 0 | 0 | 0 | 0 | 0 | 0 | Euros
12.01 | Peinture acrylique sur enduits | m2 | 1 |  | Euros | Euros | 0 | 0 | 0 | 0 | 0 | 0 | 0 | Euros
Total poste 12: PEINTURE
13.00 | ELECTRICITE
N° | Désignation des travaux | Uté | QUANTITE | PRIX UNITAIRE EN CHIFFRES | PRIX UNITAIRE EN LETTRES
13.00.1 | Raccordement des Tableaux Divisionnaires TDs
13.00.1.1 | Câble industriel armé 3x2,5mm2 (3P+N+T) U-1000 RVFV ou équivalent pour alimentation du TD pour Bloc Guérite et Abri GE | ml | 1 |  | Euros | Euros | 0 | 0 | 0 | 0 | 0 | 0 | 0 | Euros
13.02 | Tableau divisionnaire TD |  |  |  |  | Euros | 0 | 0 | 0 | 0 | 0 | 0 | 0 | Euros
13.02.1 | Tableau Divisionnaire équipé et câblé (TD3) | fft | 1 |  | Euros | Euros | 0 | 0 | 0 | 0 | 0 | 0 | 0 | Euros
13.03 | Installations électriques intérieures |  |  |  |  | Euros | 0 | 0 | 0 | 0 | 0 | 0 | 0 | Euros
13.03.1 | Installations électriques intérieures (câblage et filerie)+ Raccordement | fft | 1 |  | Euros | Euros | 0 | 0 | 0 | 0 | 0 | 0 | 0 | Euros
13.04 | Mise à la terre |  |  |  |  | Euros | 0 | 0 | 0 | 0 | 0 | 0 | 0 | Euros
13.04.1 | Mise à la terre de l'installation | fft | 1 |  | Euros | Euros | 0 | 0 | 0 | 0 | 0 | 0 | 0 | Euros
13.05 | Luminaires |  |  |  |  | Euros | 0 | 0 | 0 | 0 | 0 | 0 | 0 | Euros
13.05.1 | Luminaire tube 60cm dépoli LED 1x10W | pc | 1 |  | Euros | Euros | 0 | 0 | 0 | 0 | 0 | 0 | 0 | Euros
13.05.2 | Luminaire étanche tube 60cm dépoli LED 1x10W | pc | 1 |  | Euros | Euros | 0 | 0 | 0 | 0 | 0 | 0 | 0 | Euros
13.06 | Organes de commande |  |  |  |  | Euros | 0 | 0 | 0 | 0 | 0 | 0 | 0 | Euros
13.06.1 | Interrupteur simple allumage encastré 10/16A, 240V AC | pc | 1 |  | Euros | Euros | 0 | 0 | 0 | 0 | 0 | 0 | 0 | Euros
13.07 | Prises de courant |  |  |  |  | Euros | 0 | 0 | 0 | 0 | 0 | 0 | 0 | Euros
13.07.1 | Prises de courant encastrées 2P+T, 10/16A, 240V AC avec obturateurs | pc | 1 |  | Euros | Euros | 0 | 0 | 0 | 0 | 0 | 0 | 0 | Euros
13.07.2 | Luminaire étanche tube 60cm dépoli LED 1x10W | pce | 1 |  | Euros | Euros | 0 | 0 | 0 | 0 | 0 | 0 | 0 | Euros
13.08 | Organes de commande |  |  |  |  | Euros | 0 | 0 | 0 | 0 | 0 | 0 | 0 | Euros
13.08.1 | Interrupteur simple allumage encastré 10/16A, 240V AC | pce | 1 |  | Euros | Euros | 0 | 0 | 0 | 0 | 0 | 0 | 0 | Euros
13.08.2 | Boîte d’encastrement 72×40mm avec logement pour vis | pce | 1 |  | Euros | Euros | 0 | 0 | 0 | 0 | 0 | 0 | 0 | Euros
13.08.3 | Prises de courant |  |  |  |  | Euros | 0 | 0 | 0 | 0 | 0 | 0 | 0 | Euros
13.08.3.1 | Prises de courant encastrées 2P+T, 10/16A, 240V AC avec obturateurs | pce | 1 |  | Euros | Euros | 0 | 0 | 0 | 0 | 0 | 0 | 0 | Euros
13.08.4 | Back up électricité |  |  |  |  | Euros | 0 | 0 | 0 | 0 | 0 | 0 | 0 | Euros
13.08.4.1 | Onduleur 5000W/240V AC; UPS/On-line pour back up | pc | 1 |  | Euros | Euros | 0 | 0 | 0 | 0 | 0 | 0 | 0 | Euros
[6 empty] | Euros | 0 | 0 | 0 | 0 | 0 | 0 | 0 | Euros
| Total poste 13:ELECTRICITE |  |  |  |  | Euros | 0 | 0 | 0 | 0 | 0 | 0 | 0 | Euros
14.00.1 | PLOMBERIE-SANITAIRE |  |  |  |  | Euros | 0 | 0 | 0 | 0 | 0 | 0 | 0 | Euros
14.01.1 | Réseau d'Alimentation |  |  |  |  | Euros | 0 | 0 | 0 | 0 | 0 | 0 | 0 | Euros
14.01.2 | Réseau d'Alimentation en tuyaux PPR à l'intérieur des bâtiments |  |  |  |  | Euros | 0 | 0 | 0 | 0 | 0 | 0 | 0 | Euros
| diam 1/2 " | ml | 1 |  | Euros | Euros | 0 | 0 | 0 | 0 | 0 | 0 | 0 | Euros
14.02 | Appareil sanitaire |  |  |  |  | Euros | 0 | 0 | 0 | 0 | 0 | 0 | 0 | Euros
14.02.1 | W.C. type anglais en porcelaine vitrifée | pce | 1 |  | Euros | Euros | 0 | 0 | 0 | 0 | 0 | 0 | 0 | Euros
14.02.2 | Urinoir | pce | 1 |  | Euros | Euros | 0 | 0 | 0 | 0 | 0 | 0 | 0 | Euros
14.02.3 | Lavabo ovale | pce | 1 |  | Euros | Euros | 0 | 0 | 0 | 0 | 0 | 0 | 0 | Euros
Total poste 14:PLOMBERIE SANITAIRE

## DQE GUERITE +GE
TRANCHE CONDITIONNELLE
CONSTRUCTION DU BUREAU DE DISTRICT SANITAIRE BUKINANYANA
Devis Quantiatif Estimatif - Guérite+Groupe Electrogène ( Variante) + Parking
POSTE | DESIGNATION | UNITE | QUANTITE | PRIX UNITAIRE | PRIX TOTAL
1.00 | INSTALLATION DU CHANTIER
1.01 | Installation et repli de chantier. | ff | y compris dans les autres postes
Total poste 1.00 : INSTALLATION DU CHANTIER
2.00 | TRAVAUX PREPRATOIRES
2.01 | Démolitions des ouvrages et obstacles divers existant.
2.01.1 | Démolitions de la maisonnette en Paille | ff | y compris dans les autres postes
2.01.2 | Démolition du puit d'eau | ff
Total poste 2.00: TRAVAUX PREPARATOIRES
3.00 | TERRASSEMENTS ET SOUTENEMENTS
3.01 | Fouilles de semelles | m3 | 3.136 |  | 0
3.02 | Fouilles de fondations filantes en béton cyclopéen et des semelles isolées sous colonnes | m3 | 9.44 |  | 0
3.03 | Remblais en matériaux
3.03.1 | Remblais en matériaux d'apport | m3 | 4.212 |  | 0
| sous-Total poste 3:TERRASSEMENTS |  |  |  | 0
4.00 | BETONS
4.01 | BETON NON ARME
4.01.1 | Béton de propreté | m3 | 0.72 |  | 0
4.01.2 | Béton cyclopéen | m3 | 8.384 |  | 0
4.01.3 | Béton pour appui de fenêtre | m3 | 0.08904 |  | 0
4.01.4 | Béton de forme sur trottoirs et caniveaux | m3 | 1.0465 |  | 0
4.02 | BETON ARME.
4.02.1 | FONDATION
4.02.1.1 | Béton armé de semelles | m3 | 0.576 |  | 0
4.02.1.2 | Béton armé de chainage bas ou longrine basse (20x21) cm | m3 | 1.1004 |  | 0
4.02.1.3 | Béton armé de dalle de sol flottante | m3 | 2.5102 |  | 0
4.02.2 | ELEVATION
4.02.2.1 | Béton armé pour colonne en élévation
4.02.2.2 | Béton armé pour colonne en élévation | m3 | 0.5712 |  | 0
4.02.2.3 | Béton armé de linteau
4.02.2.4 | Béton armé de Chaînage supérieur | m3 | 1.1554 |  | 0
| sous -Total poste 4 : BETONS |  |  |  | 0
5.00 | PAVEMENT
5.01 | Lit de sable sous pavement épaisseur 5 cm | m3 | 1.793 |  | 0
5.02 | Hérisson en moellons épaisseur 25 cm | m3 | 8.965 |  | 0
5.03 | Protection contre la remontée des eaux dans les dalles ( Film polyane) | m2 | 32.31 |  | 0
| sous -Total poste 5 : PAVEMENT |  |  |  | 0
6.00 | MACONNERIE
6.01 | Roofing de Protection contre l'humidité ascencionnelle sous les murs | ml | 26.2 |  | 0
6.02 | Maçonnerie en briques semi industrielles de 21cm d'épaisseur | m2 | 89.08 |  | 0
| Total poste 6 :MACONNERIE |  |  |  | 0
7.00 | REVETEMENT
7.01 | Revêtements muraux
7.01.1 | Rejointoyage des murs ext et int. | m2 | 178.16 |  | 0
7.01.2 | Enduit de ciment fin sur murs et ouvrages en béton | m2 | 0 |  | 0
7.02 | Plinthe
7.02.1 | Plinthe en ciment | ml | 12.74 |  | 0
7.03 | Revêtement de sols
7.03.1 | Revêtement de sols en chape lissée ou teintée au rouge | m2 | 20.91 |  | 0
7.03.2 | Revêtement de sols en carreau de Faience | m2 | 10.62 |  | 0
7.03.3 | Revêtement de sols en chape talôché sur Trottoir | m2 | 11.4 |  | 0
| Total poste 7 : REVETEMENT |  |  |  | 0
8.00 | TOITURE: CHARPENTE , COUVERTURE et ETANCHEITE
8.01 | Charpente
8.01.1 | Tubes de 40x40X1,5mm pour fabrication des demi -fermes
8.01.2 | Rampants en tubes métalliques 40x40x1,5mm | ml | 24.4 |  | 0
8.01.3 | Pannes en tubes métalliques de 40x40x1,5mm | ml | 77.4 |  | 0
8.02 | Couverture
8.02.1 | Couverture en tôles ondulées bitumineuses | m2 | 39.15 |  | 0
8.02.2 | Faîtières et arrêtiers pour tôles ondulées bitumineuses | ml | 24.4
8.02.3 | Planche de rive en profilé C150x30x1,00mm | ml | 24.4 |  | 0
8.02.4 | Gouttières en tôles Alu zinc prélaqué Utema | ml | 8.8 |  | 0
8.02.5 | Descentes en tuyau PVC 110mm, PN 10 y compris colliers de fixation | ml | 4.5 |  | 0
| Total poste 8 :TOITURE: CHARPENTE , COUVERTURE et ETANCHEITE |  |  |  | 0
9.00 | RESEAU D'EVACUATION DES EAUX PLUVIALES
9.01 | Caniveaux maçonnés d'EP
9.01.1 | Caniveaux maçonnés en moellons ou en briques de dimensions intérieures 30x30cm, | ml | 9.5 |  | 0
| Total poste 9: RESEAU D'EVACUATION DES EAUX PLUVIALES |  |  |  | 0
10.00 | Réservoir
10.01.1 | Réservoir en polyéthylène de 5000 litres sur socle en béton armé et des supports en tubes en IPE et/ou IPN (Variante) | ff | 1 |  | 0
| Total poste 10 : RESERVOIR |  |  |  | 0
11.00 | HUISSERIE , MENUISERIE ET FERRONNERIE
11.01 | Porte grillagée métallique double de 1.75x2.12 (Selon le plan en annexe) y compris les arrêts de portes en caoutchouc | pce | 1 |  | 0
11.02 | Portes isoplanes de 0.91 x2.12 (Selon le plan en annexe) y compris les arrêts de portes en caoutchouc | pce | 2 |  | 0
11.03 | Pictogramme et signalisation | pc | 3 |  | 0
| Total poste 11 : HUISSERIE , MENUISERIE ET FERRONNERIE |  |  |  | 0
12.00 | PEINTURE
12.01 | Peinture acrylique sur enduits | m2 | 16.94 |  | 0
| Total poste 12: PEINTURE |  |  |  | 0
13.00 | ELECTRICITE
N° | Désignation des travaux
13.01 | Raccordement des Tableaux Divisionnaires TDs
13.01.1 | Câble industriel armé 3x2,5mm2 (3P+N+T) U-1000 RVFV ou équivalent pour alimentation du TD pour Bloc Guérite et Abri GE | ml | 55 |  | 0
13.02 | Tableau divisionnaire TD
13.02.1 | Tableau Divisionnaire équipé et câblé (TD3) | fft | 1 |  | 0
13.03 | Installations électriques intérieures
13.03.1 | Installations électriques intérieures (câblage et filerie) + Raccordement | fft | 1 |  | 0
13.04 | Mise à la terre
13.04.1 | Mise à la terre de l'installation | fft | 1 |  | 0
13.05 | Luminaires
13.05.1 | Luminaire tube 60cm dépoli LED 1x10W | pc | 2 |  | 0
13.05.2 | Luminaire étanche tube 60cm dépoli LED 1x10W | pc | 4 |  | 0
13.06 | Organes de commande
13.06.1 | Interrupteur simple allumage encastré 10/16A, 240V AC | pc | 4 |  | 0
13.07 | Prises de courant
13.07.1 | Prises de courant encastrées 2P+T, 10/16A, 240V AC avec obturateurs | pc | 3 |  | 0
13.07.2 | Luminaire étanche tube 60cm dépoli LED 1x10W | pce | 1 |  | 0 | Euros | 0 | 0 | 0 | 0 | 0 | 0 | 0 | Euros
13.08 | Organes de commande |  |  |  |  | Euros | 0 | 0 | 0 | 0 | 0 | 0 | 0 | Euros
13.08.1 | Interrupteur simple allumage encastré 10/16A, 240V AC | pce | 1 |  | 0 | Euros | 0 | 0 | 0 | 0 | 0 | 0 | 0 | Euros
13.08.2 | Boîte d’encastrement 72×40mm avec logement pour vis | pce | 1 |  | 0 | Euros | 0 | 0 | 0 | 0 | 0 | 0 | 0 | Euros
13.08.3 | Prises de courant |  |  |  |  | Euros | 0 | 0 | 0 | 0 | 0 | 0 | 0 | Euros
13.08.3.1 | Prises de courant encastrées 2P+T, 10/16A, 240V AC avec obturateurs | pce | 1 |  | 0 | Euros | 0 | 0 | 0 | 0 | 0 | 0 | 0 | Euros
13.08.4 | Back up électricité
13.08.4.1 | Onduleur 5000W/240V AC; UPS/On-line pour back up | pc | 1 |  | 0 | [6 empty] | 1
| Total poste 13 : ELECTRICITE |  |  |  | 0
14.00 | PLOMBERIE-SANITAIRE
14.01.1 | Réseau d'Alimentation
14.01.2 | Réseau d'Alimentation en tuyaux PPR de dim 1/2'' à l'intérieur des bâtiments | fft | 1 |  | 0
14.02 | Appareil sanitaire
14.02.1 | W.C. type anglais en porcelaine vitrifée | pc | 1 |  | 0
14.02.2 | Urinoir | pc | 1 |  | 0
14.02.3 | Lavabo ovale | pc | 1 |  | 0
| Total poste 14 : PLOMBERIE SANITAIRE |  |  |  | 0
| Total GUERITE + GE |  |  |  | 0

## RECAPITULATIF
Construction du Bureau de District Sanitaire Bukinanyana
Devis Quantitatif et Estimatif - Récapitulatif Général (TRANCHE FERME )
N° | DESIGNATION | MONTANT TOTAL en Euros
1 | Travaux Généraux, Préparatoires et Divers Aménagements extérieurs | 0
2 | Bureau de District Sanitaire Bukinanyana | 0
| TOTAL GENERAL HTVA | 0
| TVA (18%) | 0
| TOTAL GENERAL TVAC | 0
Construction du Bureau de District Sanitaire Bukinanyana
Devis Quantitatif et Estimatif - Récapitulatif Général (Avec TRANCHE CONDITIONNELLE )
N° | DESIGNATION | MONTANT TOTAL en Euros
1 | Travaux Généraux, Préparatoires et Divers Aménagements extérieurs | 0
2 | Bureau de District Sanitaire Bukinanyana | 0
3 | Local Groupe Electrogene + Guerité | 0
| TOTAL GENERAL _ BDS Bukinanyana | 0
| TVA (18%) | 0
| TOTAL GENERAL TVAC | 0