## DETAIL DES PU (hidden)
DETAIL DES PRIX UNITAIRES HOPITAL DE BWIZA
0 | TRAVAUX GENERAUX
N° | DESIGNATION
0.00 | INSTALLATION DE CHANTIER | Unité | Qté | P.U. HTVA | P.T. HTVA
0.01 | Installation de chantier | fft | 1 | 32000000 | 32000000
| Total 1 |  |  |  | 32000000
Main d'œuvre
| Aides | H/jour | 1 | 7500 | 7500
| Charpentier | H/jour | 1 | 15000 | 15000
| Total 2 |  |  |  | 22500
| Prix sec (1+2) |  |  |  | 32022500
| Frais de chantier (25%) |  | 1.25
40028125
| Coefficient FG + FF + A&B (25%) |  | 1.25
0.01 | PU/fft |  |  |  | 50035156.25
|  |  |  | 3035.45 | 16483.6042
1.00 | TRAVAUX PREPARATOIRES
1.01 | Démolition des ouvrages | Unité | Qté | P.U. HTVA | P.T. HTVA
1.01.1 | Démolitions de bâtiment et obstacles divers existant se trouvant sur les sites | fft | 1 | 15550000 | 15550000
| Total 1 |  |  |  | 15550000
Main d'œuvre
| Aides | H/jour | 1 | 7500 | 7500
| Total 2 |  |  |  | 7500
| Prix sec (1+2) |  |  |  | 15557500
| Frais de chantier (25%) |  | 1.25 |  | 19446875
| Coefficient FG + FF + A&B (25%) |  | 1.25
1.01.01 | PU/fft |  |  |  | 35004375
|  |  |  | 3035.45 | 11531.8569
1.01 | Démolition des ouvrages | Unité | Qté | P.U. HTVA | P.T. HTVA
1.01.2 | Démolitions de l'incinerateur | fft | 1 | 1915000 | 1915000
| Total 1 |  |  |  | 1915000
Main d'œuvre
| Aides | H/jour | 1 | 7500 | 7500
| Total 2 |  |  |  | 7500
| Prix sec (1+2) |  |  |  | 1922500
| Frais de chantier (25%) |  | 1.25 |  | 2403125
Coefficient FG + FF + A&B (25%)
1.25
1.01.2 | PU/fft |  |  |  | 3003906.25
|  |  |  | 3035.45 | 989.6082
1.01 | Démolition des ouvrages | Unité | Qté | P.U. HTVA | P.T. HTVA
1.01.3 | Démolition de l'abri groupe | fft | 1 | 700000 | 700000
| Total 1 |  |  |  | 700000
Main d'œuvre
| Aides | H/jour | 1 | 7500 | 7500
| Total 2 |  |  |  | 7500
| Prix sec (1+2) |  |  |  | 707500
| Frais de chantier (25%) |  | 1.25 |  | 884375
| Coefficient FG + FF + A&B (25%) |  | 1.25
1.01.3 | PU/fft |  |  |  | 1105468.75
|  |  |  | 3035.45 | 364.1861
1.01 | Démolition des ouvrages | Unité | Qté | P.U. HTVA | P.T. HTVA
1.01.4 | Démiltion des abri en shitting y compris les plate formes dallés | fft | 1 | 959000 | 959000
| Total 1 |  |  |  | 959000
Main d'œuvre
| Aides | H/jour | 1 | 7500 | 7500
| Total 2 |  |  |  | 7500
| Prix sec (1+2) |  |  |  | 966500
| Frais de chantier (25%) |  | 1.25 |  | 1208125
Coefficient FG + FF + A&B (25%)
1.25
1.01.4 | PU/fft |  |  |  | 1510156.25
|  |  |  | 3035.45 | 497.5065
1.01 | Démolition des ouvrages | Unité | Qté | P.U. HTVA | P.T. HTVA
1.01.5 | Démolition bâtiment servant de cuisine de mal nourris | fft | 1 | 959000 | 959000
| Total 1 |  |  |  | 959000
Main d'œuvre
| Aides | H/jour | 1 | 7500 | 7500
| Total 2 |  |  |  | 7500
| Prix sec (1+2) |  |  |  | 966500
| Frais de chantier (25%) |  | 1.25 |  | 1208125
Coefficient FG + FF + A&B (25%)
1.25
1.01.5 | PU/fft |  |  |  | 1510156.25
|  |  |  | 3035.45 | 497.5065
1.01 | Démolition des ouvrages | Unité | Qté | P.U. HTVA | P.T. HTVA
1.01.6 | Démilition des réservoirs d"eau potable et les support en béton | fft | 1 | 1593000 | 1593000
| Total 1 |  |  |  | 1593000
Main d'œuvre
| Aides | H/jour | 1 | 7500 | 7500
| Total 2 |  |  |  | 7500
| Prix sec (1+2) |  |  |  | 1600500
| Frais de chantier (25%) |  | 1.25 |  | 2000625
Coefficient FG + FF + A&B (25%)
1.25
1.01.6 | PU/fft |  |  |  | 2500781.25
|  |  |  | 3035.45 | 823.8585
1.01 | Démolition des ouvrages | Unité | Qté | P.U. HTVA | P.T. HTVA
1.01.7 | Démolition de toute installation de plomberie sanitaire hors batiment eaux usees et vannes - alimentation eau potable | fft | 1 | 8200000 | 8200000
| Total 1 |  |  |  | 8200000
Main d'œuvre
| Aides | H/jour | 1 | 7500 | 7500
| Plombier | H/jour | 1 | 15000 | 15000
| Total 2 |  |  |  | 22500
| Prix sec (1+2) |  |  |  | 8222500
| Frais de chantier (25%) |  | 1.25
| Coefficient FG + FF + A&B (25%) |  |  |  | 10278125
1.01.7 | PU/fft
|  |  |  | 3035.45 | 3386.0301
1.01 | Démolition des ouvrages | Unité | Qté | P.U. HTVA | P.T. HTVA
1.01.8 | Démilition des chambres de visite se trouvant sur le site servant le système d'evacuation des eaux usées et vannes | fft | 1 | 959000 | 959000
| Total 1 |  |  |  | 959000
Main d'œuvre
| Aides | H/jour | 1 | 7500 | 7500
| Total 2 |  |  |  | 7500
| Prix sec (1+2) |  |  |  | 966500
| Frais de chantier (25%) |  | 1.25 |  | 1208125
Coefficient FG + FF + A&B (25%)
1.25
1.01.8 | PU/fft |  |  |  | 1510156.25
|  |  |  | 3035.45 | 497.5065
1.01 | Démolition des ouvrages | Unité | Qté | P.U. HTVA | P.T. HTVA
1.01.9 | Démolition des fosses septiques existants et de puits perdus y compris remblayage avec des latérites +compactage | fft | 1 | 8000000 | 8000000
| Total 1 |  |  |  | 8000000
Main d'œuvre
| Aides | H/jour | 1 | 7500 | 7500
| Total 2 |  |  |  | 7500
| Prix sec (1+2) |  |  |  | 8007500
| Frais de chantier (25%) |  | 1.25 |  | 10009375
Coefficient FG + FF + A&B (25%)
1.25
1.01.9 | PU/fft |  |  |  | 12511718.75
|  |  |  | 3035.45 | 4121.8662
1.01 | Démolition des ouvrages | Unité | Qté | P.U. HTVA | P.T. HTVA
1.01.10 | Démilition des chambres de visite se trouvant sur le site servant le système d'evacuation des eaux usées et vannes | fft | 1 | 959000 | 959000
| Total 1 |  |  |  | 959000
Main d'œuvre
| Aides | H/jour | 1 | 7500 | 7500
| Total 2 |  |  |  | 7500
| Prix sec (1+2) |  |  |  | 966500
| Frais de chantier (25%) |  | 1.25 |  | 1208125
Coefficient FG + FF + A&B (25%)
1.25
1.01.10 | PU/fft |  |  |  | 1510156.25
|  |  |  | 3035.45 | 497.5065
1.01 | Démolition des ouvrages | Unité | Qté | P.U. HTVA | P.T. HTVA
1.01.11 | Démolition du système d'évacuation d'eaux pluviales : caniveaux , puisards, bac d'inflitration | fft | 1 | 4850000 | 4850000
| Total 1 |  |  |  | 4850000
Main d'œuvre
| Aides | H/jour | 1 | 7500 | 7500
| Total 2 |  |  |  | 7500
| Prix sec (1+2) |  |  |  | 4857500
| Frais de chantier (25%) |  | 1.25 |  | 6071875
Coefficient FG + FF + A&B (25%)
1.25
1.01.11 | PU/fft |  |  |  | 7589843.75
|  |  |  | 3035.45 | 2500.4015
1.01 | Démolition des ouvrages | Unité | Qté | P.U. HTVA | P.T. HTVA
1.01.12 | Démolition des caniveaux existant | ml | 1 | 500 | 500
| Total 1 |  |  |  | 500
Main d'œuvre
| Aides | H/jour | 0.45 | 7500 | 3375
| Total 2 |  |  |  | 3375
| Prix sec (1+2) |  |  |  | 3875
| Frais de chantier (25%) |  | 1.25 |  | 4843.75
Coefficient FG + FF + A&B (25%)
1.25
1.01.12 | PU/ml | ml |  |  | 6054.6875
|  |  |  | 3035.45 | 1.9947
1.01 | Démolition des ouvrages | Unité | Qté | P.U. HTVA | P.T. HTVA
1.01.13 | Démolition des puisards | pce | 1 | 8500 | 8500
| Total 1 |  |  |  | 8500
Main d'œuvre
| Aides | H/jour | 1 | 7500 | 7500
| Total 2 |  |  |  | 7500
| Prix sec (1+2) |  |  |  | 16000
| Frais de chantier (25%) |  | 1.25 |  | 20000
Coefficient FG + FF + A&B (25%)
1.25
1.01.13 | PU/pce | pce |  |  | 25000
|  |  |  | 3035.45 | 8.236
1.01 | Démolition des ouvrages | Unité | Qté | P.U. HTVA | P.T. HTVA
1.01.14 | Démolition de bac ou bassin d'infiltration | pce | 1 | 24500 | 24500
| Total 1 |  |  |  | 24500
Main d'œuvre
| Aides | H/jour | 1 | 7500 | 7500
| Total 2 |  |  |  | 7500
| Prix sec (1+2) |  |  |  | 32000
| Frais de chantier (25%) |  | 1.25 |  | 40000
Coefficient FG + FF + A&B (25%)
1.25
1.01.14 | PU/fft | fft |  |  | 50000
|  |  |  | 3035.45 | 16.472
1.01 | Démolition des ouvrages | Unité | Qté | P.U. HTVA | P.T. HTVA
1.01.15 | Déplacement provisoire du poteau d'électricité | fft | 1 | 288000 | 288000
| Total 1 |  |  |  | 288000
Main d'œuvre
| Aides | H/jour | 1 | 7500 | 7500
| Electricien | H/jour | 1 | 25000 | 25000
| Total 2 |  |  |  | 32500
| Prix sec (1+2) |  |  |  | 320500
| Frais de chantier (25%) |  | 1.25 |  | 400625
Coefficient FG + FF + A&B (25%)
1.25
1.01.15 | PU/fft | fft |  |  | 500781.25
|  |  |  | 3035.45 | 164.9776
1.01 | Démolition des ouvrages | Unité | Qté | P.U. HTVA | P.T. HTVA
1.01.16 | Déplacement du compteur d'eau existant | fft | 1 | 1568000 | 1568000
| Total 1 |  |  |  | 1568000
Main d'œuvre
| Aides | H/jour | 1 | 7500 | 7500
| Electricien | H/jour | 1 | 25000 | 25000
| Total 2 |  |  |  | 32500
| Prix sec (1+2) |  |  |  | 1600500
| Frais de chantier (25%) |  | 1.25 |  | 2000625
Coefficient FG + FF + A&B (25%)
1.25
1.01.16 | PU/fft | fft |  |  | 2500781.25
|  |  |  | 3035.45 | 823.8585
1.01 | Démolition des ouvrages | Unité | Qté | P.U. HTVA | P.T. HTVA
1.01.17 | Démolition des murs et de murets en briques cuites | m2 | 1 | 3700 | 3700
| Total 1 |  |  |  | 3700
Main d'œuvre
| Aides | H/jour | 1 | 7500 | 7500
| Total 2 |  |  |  | 7500
| Prix sec (1+2) |  |  |  | 11200
| Frais de chantier (25%) |  | 1.25 |  | 14000
Coefficient FG + FF + A&B (25%)
1.25
1.01.17 | PU/m2 | m2 |  |  | 17500
|  |  |  | 3035.45 | 5.7652
1.01 | Démolition des ouvrages | Unité | Qté | P.U. HTVA | P.T. HTVA
1.01.18 | Démolition du chaînage haut en BA | m3 | 1 | 105000 | 105000
| Total 1 |  |  |  | 105000
Main d'œuvre
| Aides | H/jour | 1 | 7500 | 7500
| Total 2 |  |  |  | 7500
| Prix sec (1+2) |  |  |  | 112500
| Frais de chantier (25%) |  | 1.25 |  | 140625
Coefficient FG + FF + A&B (25%)
1.25
1.01.18 | PU/m3 | m3 |  |  | 175781.25
|  |  |  | 3035.45 | 57.9095
1.01 | Démolition des ouvrages | Unité | Qté | P.U. HTVA | P.T. HTVA
1.01.19 | Démolition des colonnes en béton armé | m3 | 1 | 105000 | 105000
| Total 1 |  |  |  | 105000
Main d'œuvre
| Aides | H/jour | 1 | 7500 | 7500
| Total 2 |  |  |  | 7500
| Prix sec (1+2) |  |  |  | 112500
| Frais de chantier (25%) |  | 1.25 |  | 140625
Coefficient FG + FF + A&B (25%)
1.25
1.01.19 | PU/m3 | m3 |  |  | 175781.25
|  |  |  | 3035.45 | 57.9095
1.01 | Démolition des ouvrages | Unité | Qté | P.U. HTVA | P.T. HTVA
1.01.20 | Démolition du pavement et sous pavement existant( chape lissé, béton de forme et hérisson intérieur bâtiment et espace d'attente devant bâtiment) | m2 | 1 | 500 | 500
| Total 1 |  |  |  | 500
Main d'œuvre
| Aides | H/jour | 1 | 7500 | 7500
| Total 2 |  |  |  | 7500
| Prix sec (1+2) |  |  |  | 8000
| Frais de chantier (25%) |  | 1.25 |  | 10000
Coefficient FG + FF + A&B (25%)
1.25
1.01.20 | PU/m2 | m2 |  |  | 12500
|  |  |  | 3035.45 | 4.118
1.01 | Démolition des ouvrages | Unité | Qté | P.U. HTVA | P.T. HTVA
1.01.21 | Démolition de trottoirs existant | m2 | 1 | 2100 | 2100
| Total 1 |  |  |  | 2100
Main d'œuvre
| Aides | H/jour | 1 | 7500 | 7500
| Total 2 |  |  |  | 7500
| Prix sec (1+2) |  |  |  | 9600
| Frais de chantier (25%) |  | 1.25 |  | 12000
Coefficient FG + FF + A&B (25%)
1.25
1.01.21 | PU/m2 | m2 |  |  | 15000
|  |  |  | 3035.45 | 4.9416
1.01 | Démolition des ouvrages | Unité | Qté | P.U. HTVA | P.T. HTVA
1.01.22 | Démolition de passage couvert existant | m2 | 1 | 21800 | 21800
| Total 1 |  |  |  | 21800
Main d'œuvre
| Aides | H/jour | 3.5 | 7500 | 26250
| Total 2 |  |  |  | 26250
| Prix sec (1+2) |  |  |  | 48050
| Frais de chantier (25%) |  | 1.25 |  | 60062.5
Coefficient FG + FF + A&B (25%)
1.25
1.01.22 | PU/m2 | m2 |  |  | 75078.125
|  |  |  | 3035.45 | 24.7338
1.01 | Démolition des ouvrages | Unité | Qté | P.U. HTVA | P.T. HTVA
1.01.23 | Démolition de la clôture en briques existante | mL | 1 | 6000 | 6000
| Total 1 |  |  |  | 6000
Main d'œuvre
| Aides | H/jour | 3.5 | 7500 | 26250
| Total 2 |  |  |  | 26250
| Prix sec (1+2) |  |  |  | 32250
| Frais de chantier (25%) |  | 1.25 |  | 40312.5
Coefficient FG + FF + A&B (25%)
1.25
1.01.23 | PU/ml | ml |  |  | 50390.625
|  |  |  | 3035.45 | 16.6007
1.01 | Démolition des ouvrages | Unité | Qté | P.U. HTVA | P.T. HTVA
1.01.24 | Démolition de faux plafonds existants | m2 | 1 | 50 | 50
| Total 1 |  |  |  | 50
Main d'œuvre
| Aides | H/jour | 1 | 4500 | 4500
| Charpentier | H/jour | 1 | 11000 | 11000
| Total 2 |  |  |  | 15500
| Prix sec (1+2) |  |  |  | 15550
| Frais de chantier (5%) |  | 1.05 |  | 16327.5
Coefficient FG + FF + A&B (5%)
1.05
1.01.24 | PU/m2 | m2 |  |  | 17143.875
|  |  |  | 3035.45 | 5.6479
1.01 | Démolition des ouvrages | Unité | Qté | P.U. HTVA | P.T. HTVA
1.01.25 | Dépose de la couverture en tôles galvanisées | m2 | 1 | 50 | 50
| Total 1 |  |  |  | 50
Main d'œuvre
| Aides | H/jour | 1 | 5500 | 5500
| Charpentier | H/jour | 1 | 10000 | 10000
| Total 2 |  |  |  | 15500
| Prix sec (1+2) |  |  |  | 15550
| Frais de chantier (5%) |  | 1.05 |  | 16327.5
Coefficient FG + FF + A&B (5%)
1.05
1.01.25 | PU/m2 | m2 |  |  | 17143.875
|  |  |  | 3035.45 | 5.6479
1.01 | Démolition des ouvrages | Unité | Qté | P.U. HTVA | P.T. HTVA
1.01.26 | Démolition de la charpente métallique ou en bois ( ferme, rampants, pannes , planches de rive | fft | 1 | 1258000 | 1258000
| Total 1 |  |  |  | 1258000
Main d'œuvre
| Aides | H/jour | 2.5 | 7500 | 18750
| Charpentier | H/jour | 2.5 | 15000 | 37500
| Total 2 |  |  |  | 56250
| Prix sec (1+2) |  |  |  | 1314250
| Frais de chantier (25%) |  | 1.25 |  | 1642812.5
Coefficient FG + FF + A&B (25%)
1.25
1.01.26 | PU/fft | fft |  |  | 2053515.625
|  |  |  | 3035.45 | 676.5111
1.01 | Démolition des ouvrages | Unité | Qté | P.U. HTVA | P.T. HTVA
1.01.27 | Dépose des huisseries métalliques et en bois ( toutes les portes , fenetres et portes fenetres) | fft | 1 | 1258000 | 1258000
| Total 1 |  |  |  | 1258000
Main d'œuvre
| Aides | H/jour | 1 | 7500 | 7500
| Charpentier | H/jour | 1 | 15000 | 15000
| Total 2 |  |  |  | 22500
| Prix sec (1+2) |  |  |  | 1280500
| Frais de chantier (25%) |  | 1.25 |  | 1600625
Coefficient FG + FF + A&B (25%)
1.25
1.01.27 | PU/fft | fft |  |  | 2000781.25
|  |  |  | 3035.45 | 659.1383
1.01 | Démolition des ouvrages | Unité | Qté | P.U. HTVA | P.T. HTVA
1.01.28 | Démolition des installations sanitaires et Dépose des appareils sanitaires ( WC, lavabo, douche) | fft | 1 | 938000 | 938000
| Total 1 |  |  |  | 938000
Main d'œuvre
| Aides | H/jour | 1 | 7500 | 7500
| Plombier | H/jour | 1 | 15000 | 15000
| Total 2 |  |  |  | 22500
| Prix sec (1+2) |  |  |  | 960500
| Frais de chantier (25%) |  | 1.25 |  | 1200625
Coefficient FG + FF + A&B (25%)
1.25
1.01.28 | PU/fft | fft |  |  | 1500781.25
|  |  |  | 3035.45 | 494.418
1.01 | Démolition des ouvrages | Unité | Qté | P.U. HTVA | P.T. HTVA
1.01.29 | Démolition des installations électriques et Dépose des appareils électriques | fft | 1 | 938000 | 938000
| Total 1 |  |  |  | 938000
Main d'œuvre
| Aides | H/jour | 1 | 7500 | 7500
| Electricien | H/jour | 1 | 15000 | 15000
| Total 2 |  |  |  | 22500
| Prix sec (1+2) |  |  |  | 960500
| Frais de chantier (25%) |  | 1.25 |  | 1200625
Coefficient FG + FF + A&B (25%)
1.25
1.01.29 | PU/fft | fft |  |  | 1500781.25
|  |  |  | 3035.45 | 494.418
1.01 | Démolition des ouvrages | Unité | Qté | P.U. HTVA | P.T. HTVA
1.01.30 | Démilition des closions en triplex | m2 | 1 | 500 | 500
| Total 1 |  |  |  | 500
Main d'œuvre
| Aides | H/jour | 1 | 6000 | 6000
| Total 2 |  |  |  | 6000
| Prix sec (1+2) |  |  |  | 6500
| Frais de chantier (25%) |  | 1.25 |  | 8125
Coefficient FG + FF + A&B (25%)
1.25
1.01.30 | PU/m2 | m2 |  |  | 10156.25
|  |  |  | 3035.45 | 3.3459
1.01 | Démolition des ouvrages | Unité | Qté | P.U. HTVA | P.T. HTVA
1.01.31 | Démolition de poteaux métalliques de la charpente métallique et dépose de la couverture de l'ancien hall | m2 | 1 | 1274000 | 1274000
| Total 1 |  |  |  | 1274000
Main d'œuvre
| Aides | H/jour | 1 | 6000 | 6000
| Total 2 |  |  |  | 6000
| Prix sec (1+2) |  |  |  | 1280000
| Frais de chantier (25%) |  | 1.25 |  | 1600000
Coefficient FG + FF + A&B (25%)
1.25
1.01.31 | PU/fft | fft |  |  | 2000000
|  |  |  | 3035.45 | 658.8809
1.01 | Démolition des ouvrages | Unité | Qté | P.U. HTVA | P.T. HTVA
1.01.32 | Démilition des placards ( panneaux et étagère , maconnerie et dallette de placard et socle) | pce | 1 | 122000 | 122000
| Total 1 |  |  |  | 122000
Main d'œuvre
| Aides | H/jour | 1 | 6000 | 6000
| Total 2 |  |  |  | 6000
| Prix sec (1+2) |  |  |  | 128000
| Frais de chantier (25%) |  | 1.25 |  | 160000
Coefficient FG + FF + A&B (25%)
1.25
1.01.32 | PU/pce | pce |  |  | 200000
|  |  |  | 3035.45 | 65.8881
1.01 | Démolition des ouvrages | Unité | Qté | P.U. HTVA | P.T. HTVA
1.01.33 | Travaux de décapage des murs: décapage des enduits intérieurs du bâtiment existant | m2 | 1 | 2100 | 2100
| Total 1 |  |  |  | 2100
Main d'œuvre
| Aides | H/jour | 1 | 7500 | 7500
| Total 2 |  |  |  | 7500
| Prix sec (1+2) |  |  |  | 9600
| Frais de chantier (25%) |  | 1.25 |  | 12000
Coefficient FG + FF + A&B (25%)
1.25
1.01.33 | PU/m2 | m2 |  |  | 15000
|  |  |  | 3035.45 | 4.9416
2.00 | TERRASSEMENTS
| Désignation | Unité | Qté | P.U. HTVA | P.T. HTVA
2.01 | Décapage de la terre végétale + déblais des plateformes des bâtiments et des passages couverts | m3 | 1 | 10100 | 10100
| Total 1 |  |  |  | 10100
Main d'œuvre
| Aides | H/jour | 1 | 7500 | 7500
| Total 2 |  |  |  | 7500
| Prix sec (1+2) |  |  |  | 17600
| Frais de chantier (25%) |  | 1.25 |  | 22000
Coefficient FG + FF + A&B (25%)
1.25
2.01 | PU/m3 | m3 |  |  | 27500
|  |  |  | 3035.45 | 9.0596
2.00 | TERRASSEMENTS
2.02 | Terrassement en remblais |  | Qté | P.U. HTVA | P.T. HTVA
2.02.1 | Rechargement de la route situé au Nord de l'HD pour accès à la Morgue | m3 | 1 | 4800 | 4800
| Total 1 |  |  |  | 4800
Main d'œuvre
| Aides | H/jour | 4 | 7500 | 30000
| Total 2 |  |  |  | 30000
| Prix sec (1+2) |  |  |  | 34800
| Frais de chantier (25%) |  | 1.25 |  | 43500
Coefficient FG + FF + A&B (25%)
1.25
2.02.1 | PU/m3 | m3 |  |  | 54375
|  |  |  | 3035.45 | 17.9133
2.00 | TERRASSEMENTS | Unité | Qté | P.U. HTVA | P.T. HTVA
2.03 | Terrassement en deblais et remblais
2.03.1. | Terrassement en deblais y compris déssouchage des arbres | m3 | 1 | 3700 | 3700
| Total 1 |  |  |  | 3700
Main d'œuvre
| Aides | H/jour | 1 | 7500 | 7500
| Total 2 |  |  |  | 7500
| Prix sec (1+2) |  |  |  | 11200
| Frais de chantier (25%) |  | 1.25 |  | 14000
Coefficient FG + FF + A&B (25%)
1.25
2.03.1 | PU/m3 | m3 |  |  | 17500
|  |  |  | 3035.45 | 5.7652
2.00 | TERRASSEMENTS
2.03 | Terrassement en deblais et remblais | Unité | Qté | P.U. HTVA | P.T. HTVA
2.03.2 | Remblais en matériaux d' extraction | m3 | 1 | 3700 | 3700
| Total 1 |  |  |  | 3700
Main d'œuvre
| Aides | H/jour | 1 | 7500 | 7500
| Total 2 |  |  |  | 7500
| Prix sec (1+2) |  |  |  | 11200
| Frais de chantier (25%) |  | 1.25 |  | 14000
Coefficient FG + FF + A&B (25%)
1.25
2.03.2 | PU/m3 | m3 |  |  | 17500
|  |  |  | 3035.45 | 5.7652
2.00 | TERRASSEMENTS
2.03 | Terrassement en deblais et remblais | Unité | Qté | P.U. HTVA | P.T. HTVA
2.03.3 | Remblais en matériaux d'apports | m3 | 1 | 21650 | 21650
| Total 1 |  |  |  | 21650
Main d'œuvre
| Aides | H/jour | 1 | 7500 | 7500
| Total 2 |  |  |  | 7500
| Prix sec (1+2) |  |  |  | 29150
| Frais de chantier (25%) |  | 1.25 |  | 36437.5
Coefficient FG + FF + A&B (25%)
1.25
2.03.3 | PU/m3 | m3 |  |  | 45546.875
|  |  |  | 3035.45 | 15.005
2.00 | TERRASSEMENTS
2.03 | Terrassement en deblais et remblais | Unité | Qté | P.U. HTVA | P.T. HTVA
2.03.4 | Evacuation des terres en dépôts | m3 | 1 | 10100 | 10100
| Total 1 |  |  |  | 10100
Main d'œuvre
| Aides | H/jour | 1 | 7500 | 7500
| Total 2 |  |  |  | 7500
| Prix sec (1+2) |  |  |  | 17600
| Frais de chantier (25%) |  | 1.25 |  | 22000
Coefficient FG + FF + A&B (25%)
1.25
2.03.4 | PU/m3 | m3 |  |  | 27500
|  |  |  | 3035.45 | 9.0596
2.00 | TERRASSEMENTS
2.03 | Terrassement en deblais et remblais | Unité | Qté | P.U. HTVA | P.T. HTVA
2.03.5 | Fouilles de fondations filantes en béton cyclopéen et des semelles isolées sous colonnes | m3 | 1 | 3700 | 3700
| Total 1 |  |  |  | 3700
Main d'œuvre
| Aides | H/jour | 1 | 7500 | 7500
| Total 2 |  |  |  | 7500
| Prix sec (1+2) |  |  |  | 11200
| Frais de chantier (25%) |  | 1.25 |  | 14000
Coefficient FG + FF + A&B (25%)
1.25
2.03.5 | PU/m3 | m3 |  |  | 17500
|  |  |  | 3035.45 | 5.7652
3.00 | BETONS
3.01 | Béton non armé | Unité | Qté | P.U. HTVA | P.T. HTVA
3.01.1 | Béton de propreté dosé à 150 Kg/m3 | m3
Total 1
Matériaux
| Ciment au KG | sac | 3 | 51000 | 153000
| Sable au M3 | m3 | 0.4 | 55000 | 22000
| Gravier au M3 | m3 | 0.8 | 16000 | 12800
| Eau |  | 0.5 | 1000 | 500
| Total 1 |  |  |  | 188300
Main d'œuvre
| Malaxage-aide2 | H/jour | 1 | 5000 | 5000
| Transport-aider2 | H/jour | 1 | 5000 | 5000
| Coulage-maçon | H/jour | 1 | 10000 | 10000
| Total 2 |  |  |  | 20000
| Prix sec (1+2) |  |  |  | 208300
| Frais de chantier (15%) |  | 1.15 |  | 239545
| Coefficient FG + FF + A&B (15%) |  | 1.15
3.01.1 | PU/m3 | m3 |  |  | 275476.75
|  |  |  | 3035.45 | 90.7532
3.00 | BETONS
3.01 | Béton non armé | Unité | Qté | P.U. HTVA | P.T. HTVA
3.01.2 | Béton cyclopéen dosé à 300 Kg/m3 | m3
Total 1
Matériaux
| Ciment au KG | sac | 6 | 51000 | 306000
| Sable au M3 | m3 | 0.16 | 55000 | 8800
| Gravier au M3 | m3 | 0.32 | 16000 | 5120
| Moellon | m3 | 0.6 | 135000 | 81000
| Eau |  | 0.5 | 1000 | 500
| Total 1 |  |  |  | 401420
Main d'œuvre
| Malaxage-aide 2 | H/jour | 1 | 5000 | 5000
| Transport-aide 2 | H/jour | 1 | 5000 | 5000
| Coulage-maçon | H/jour | 1 | 10000 | 10000
| Total 2 |  |  |  | 20000
| Prix sec (1+2) |  |  |  | 421420
| Frais de chantier (15%) |  | 1.15 |  | 484633
| Coefficient FG + FF + A&B (15%) |  | 1.15
3.01.2 | PU/m3 | m3 |  |  | 557327.95
|  |  |  | 3035.45 | 183.6064
3.00 | BETONS
3.01 | Béton non armé | Unité | Qté | P.U. HTVA | P.T. HTVA
3.01.3 | Béton pour appui de fenêtre ou seuil de fenêtre dosé à 300 Kg/m3 | m3
Total 1
Matériaux
| Ciment au KG | sac | 6 | 51000 | 306000
| Sable au M3 | m3 | 0.4 | 55000 | 22000
| Gravier au M3 | m3 | 0.8 | 16000 | 12800
| Planche pou coffrage | pce | 2 | 5000 | 10000
| Eau |  | 0.5 | 1000 | 500
| Total 1 |  |  |  | 351300
Main d'œuvre
| Malaxage - aide 2 | H/jour | 0.5 | 5000 | 2500
| Transport - aide 2 | H/jour | 0.5 | 5000 | 2500
| Coffrage - Charpentier | H/jour | 0.5 | 10000 | 5000
| Coulage - Maçon | H/jour | 0.5 | 10000 | 5000
| Total 2 |  |  |  | 15000
| Prix sec (1+2) |  |  |  | 366300
| Frais de chantier (10%) |  | 1.1 |  | 402930
| Coefficient FG + FF + A&B (10%) |  | 1.1
3.01.3 | PU/m3 | m3 |  |  | 443223
|  |  |  | 3035.45 | 146.0156
3.00 | BETONS
3.01 | Béton non armé | Unité | Qté | P.U. HTVA | P.T. HTVA
3.01.4 | Béton de forme sur les passages couverts, trottoirs et caniveaux | m3
Total 1
Matériaux
| Ciment au KG | sac | 6 | 51000 | 306000
| Sable au M3 | m3 | 0.4 | 55000 | 22000
| Gravier au M3 | m3 | 0.8 | 16000 | 12800
| Eau | m3 | 0.5 | 1000 | 500
| Total 1 |  |  |  | 341300
Main d'œuvre
| Malaxage - aide 2 | H/jour | 8 | 5000 | 40000
| Transport - aide 2 | H/jour | 3 | 5000 | 15000
| Coulage - Maçon | H/jour | 8 | 10000 | 80000
| Total 2 |  |  |  | 135000
| Prix sec (1+2) |  |  |  | 476300
| Frais de chantier (15%) |  | 1.15 |  | 547745
| Coefficient FG + FF + A&B (20%) |  | 1.2
3.01.4 | PU/m3 | m3 |  |  | 657294
|  |  |  | 3035.45 | 216.5392
3.00 | BETONS
3.02 | Béton armé | Unité | Qté | P.U. HTVA | P.T. HTVA
| Béton de fondation (350 Kg/m3) | m3
3.02.1 | Semelles
Matériaux
| Ciment au KG | sac | 7 | 51000 | 357000
| Sable au M3 | m3 | 0.5 | 55000 | 27500
| Gravier au M3 | m3 | 0.9 | 16000 | 14400
| Fer à béton Ø 12 | pce | 5.5 | 60000 | 330000
| Planche pour coffrage | pce | 6 | 7500 | 45000
| Fil à ligaturer | kg | 2 | 8000 | 16000
| Clous | kg | 3 | 5500 | 16500
| Eau | m3 | 0.5 | 1000 | 500
| Total 1 |  |  |  | 806900
Main d'œuvre
| Malaxage - aide 2 | H/jour | 8 | 7500 | 60000
| Transport - aide 2 | H/jour | 3 | 7500 | 22500
| Charpentier | H/jour | 4 | 15000 | 60000
| Ferrailleur | H/jour | 4 | 15000 | 60000
| Coulage - Maçon | H/jour | 2 | 15000 | 30000
| Total 2 |  |  |  | 232500
| Prix sec (1+2) |  |  |  | 1039400
| Frais de chantier (25%) |  | 1.25 |  | 1299250
| Coefficient FG + FF + A&B (25%) |  | 1.25
3.02.1 | PU/m3 | m3 |  |  | 1624062.5
|  |  |  | 3035.45 | 535.0319
3.00 | BETONS
3.02 | Béton armé | Unité | Qté | P.U. HTVA | P.T. HTVA
| Béton de fondation (350 Kg/m3) | m3
3.02.2 | Béton armé pour fût de colonnes de fondation
Matériaux
| Ciment au KG | sac | 7 | 51000 | 357000
| Sable au M3 | m3 | 0.5 | 55000 | 27500
| Gravier au M3 | m3 | 0.9 | 16000 | 14400
| Fer à béton Ø 12 | pce | 6.5 | 60000 | 390000
| Fer à béton Ø 6 pour étrier | pce | 11 | 23000 | 253000
| Planche pour coffrage | pce | 6 | 7500 | 45000
| Fil à ligaturer | kg | 2.5 | 8000 | 20000
| Clous | kg | 3.5 | 5500 | 19250
| Eau | m3 | 0.5 | 1000 | 500
| Total 1 |  |  |  | 1126650
Main d'œuvre
| Malaxage - aide 2 | H/jour | 4 | 7500 | 30000
| Transport - aide 2 | H/jour | 1 | 7500 | 7500
| Charpentier | H/jour | 2 | 15000 | 30000
| Ferrailleur | H/jour | 2 | 15000 | 30000
| Coulage - Maçon | H/jour | 1 | 15000 | 15000
| Total 2 |  |  |  | 112500
| Prix sec (1+2) |  |  |  | 1239150
| Frais de chantier (25%) |  | 1.25 |  | 1548937.5
| Coefficient FG + FF + A&B (25%) |  | 1.25
3.02.2 | PU/m3 | m3 |  |  | 1936171.875
|  |  |  | 3035.45 | 637.8533
3.00 | BETONS
3.02 | Béton armé | Unité | Qté | P.U. HTVA | P.T. HTVA
| Béton de fondation (350 Kg/m3) | m3
3.02.3 | Béton armé de chainage bas ou longrine basse 21x25
Matériaux
| Ciment au KG | sac | 7 | 51000 | 357000
| Sable au M3 | m3 | 0.4 | 55000 | 22000
| Gravier au M3 | m3 | 0.8 | 16000 | 12800
| Fer à béton Ø 12 | pce | 9 | 60000 | 540000
| Fer à béton Ø 6 pour étrier | pce | 9 | 23000 | 207000
| Planche pour coffrage | pce | 5 | 7500 | 37500
| Perche | pce | 10 | 1600 | 16000
| Fil à ligaturer | kg | 5 | 8000 | 40000
| Clous | kg | 1.5 | 5500 | 8250
| Eau | m3 | 0.5 | 1000 | 500
| Total 1 |  |  |  | 1241050
Main d'œuvre
| Malaxage - aide 2 | H/jour | 4 | 7500 | 30000
| Transport - aide 2 | H/jour | 0.25 | 7500 | 1875
| Charpentier | H/jour | 1.5 | 15000 | 22500
| Ferrailleur | H/jour | 0.5 | 15000 | 7500
| Coulage - Maçon | H/jour | 0.5 | 15000 | 7500
| Total 2 |  |  |  | 69375
| Prix sec (1+2) |  |  |  | 1310425
| Frais de chantier (15%) |  | 1.15 |  | 1506988.75
| Coefficient FG + FF + A&B (15%) |  | 1.15
3.02.3 | PU/m3 | m3 |  |  | 1733037.0625
|  |  |  | 3035.45 | 570.9325
3.00 | BETONS
3.02 | Béton armé | Unité | Qté | P.U. HTVA | P.T. HTVA
| Béton de fondation (350 Kg/m3) | m3
3.02.1.4 | Béton armé de dalle de sol
Matériaux
| Ciment au KG | sac | 7 | 51000 | 357000
| Sable au M3 | m3 | 0.4 | 55000 | 22000
| Gravier au M3 | m3 | 0.8 | 16000 | 12800
| Fer à béton Ø 6 | pce | 11 | 23000 | 253000
| Fil à ligaturer | kg | 3 | 8000 | 24000
| Eau | m3 | 0.5 | 1000 | 500
| Total 1 |  |  |  | 669300
Main d'œuvre
| Malaxage - aide 2 | H/jour | 1.5 | 7500 | 11250
| Transport - aide 2 | H/jour | 1 | 7500 | 7500
| Ferrailleur | H/jour | 1 | 15000 | 15000
| Coulage - Maçon | H/jour | 1.5 | 15000 | 22500
| Total 2 |  |  |  | 56250
| Prix sec (1+2) |  |  |  | 725550
| Frais de chantier (15%) |  | 1.15 |  | 834382.5
| Coefficient FG + FF + A&B (20%) |  | 1.2
3.02.1.4 | PU/m3 | m3 |  |  | 1001259
|  |  |  | 3035.45 | 329.8552
3.00 | BETONS
3.02 | Béton armé | Unité | Qté | P.U. HTVA | P.T. HTVA
| Béton de fondation (350 Kg/m3) | m3
3.02.5 | Béton armé pour colonne en élévation ( Raidisseur pour les batiments nouveaux)
Matériaux
| Ciment au KG | sac | 7 | 51000 | 357000
| Sable au M3 | m3 | 0.5 | 55000 | 27500
| Gravier au M3 | m3 | 0.9 | 16000 | 14400
| Fer à béton Ø 12 | pce | 6.5 | 60000 | 390000
| Fer à béton Ø 6 pour étrier | pce | 11 | 23000 | 253000
| Planche pour coffrage | pce | 6 | 7500 | 45000
| Perche | pce | 15 | 1600 | 24000
| Fil à ligaturer | kg | 3 | 8000 | 24000
| Clous | kg | 3 | 5500 | 16500
| Eau | m3 | 0.5 | 1000 | 500
| Total 1 |  |  |  | 1151900
Main d'œuvre
| Malaxage - aide 2 | H/jour | 4 | 7500 | 30000
| Transport - aide 2 | H/jour | 1 | 7500 | 7500
| Charpentier | H/jour | 2 | 15000 | 30000
| Ferrailleur | H/jour | 2 | 15000 | 30000
| Coulage - Maçon | H/jour | 1 | 15000 | 15000
| Total 2 |  |  |  | 112500
| Prix sec (1+2) |  |  |  | 1264400
| Frais de chantier (25%) |  | 1.25 |  | 1580500
| Coefficient FG + FF + A&B (25%) |  | 1.25
3.02.5 | PU/m3 | m3 |  |  | 1975625
|  |  |  | 3035.45 | 650.8508
3.00 | BETONS
3.02 | Béton armé | Unité | Qté | P.U. HTVA | P.T. HTVA
3.02.6 | Béton armé de linteau et chainage supérieur | m3
3.02.6.1 | Béton armé de linteau
Matériaux
| Ciment au KG | sac | 7 | 51000 | 357000
| Sable au M3 | m3 | 0.5 | 55000 | 27500
| Gravier au M3 | m3 | 0.9 | 16000 | 14400
| Fer à béton Ø 12 | pce | 6.5 | 60000 | 390000
| Fer à béton Ø 6 pour étrier | pce | 11 | 23000 | 253000
| Planche pour coffrage | pce | 6 | 7500 | 45000
| Perche | pce | 15 | 1600 | 24000
| Fil à ligaturer | kg | 3 | 8000 | 24000
| Clous | kg | 3 | 5500 | 16500
| Eau | m3 | 0.5 | 1000 | 500
| Total 1 |  |  |  | 1151900
Main d'œuvre
| Malaxage - aide 2 | H/jour | 4 | 7500 | 30000
| Transport - aide 2 | H/jour | 1 | 7500 | 7500
| Charpentier | H/jour | 2 | 15000 | 30000
| Ferrailleur | H/jour | 2 | 15000 | 30000
| Coulage - Maçon | H/jour | 1 | 15000 | 15000
| Total 2 |  |  |  | 112500
| Prix sec (1+2) |  |  |  | 1264400
| Frais de chantier (25%) |  | 1.25 |  | 1580500
| Coefficient FG + FF + A&B (25%) |  | 1.25
3.02.6.1 | PU/m3 | m3 |  |  | 1975625
|  |  |  | 3035.45 | 650.8508
3.00 | BETONS
3.02 | Béton armé | Unité | Qté | P.U. HTVA | P.T. HTVA
3.02.6 | Béton armé de linteau et chainage supérieur | m3
3.02.6.2 | Béton armé de chainage supérieur
Matériaux
| Ciment au KG | sac | 7 | 51000 | 357000
| Sable au M3 | m3 | 0.5 | 55000 | 27500
| Gravier au M3 | m3 | 0.9 | 16000 | 14400
| Fer à béton Ø 12 | pce | 6.5 | 60000 | 390000
| Fer à béton Ø 6 pour étrier | pce | 11 | 23000 | 253000
| Planche pour coffrage | pce | 6 | 7500 | 45000
| Perche | pce | 15 | 1600 | 24000
| Fil à ligaturer | kg | 3 | 8000 | 24000
| Clous | kg | 3 | 5500 | 16500
| Eau | m3 | 0.5 | 1000 | 500
| Total 1 |  |  |  | 1151900
Main d'œuvre
| Malaxage - aide 2 | H/jour | 4 | 7500 | 30000
| Transport - aide 2 | H/jour | 1 | 7500 | 7500
| Charpentier | H/jour | 2 | 15000 | 30000
| Ferrailleur | H/jour | 2 | 15000 | 30000
| Coulage - Maçon | H/jour | 1 | 15000 | 15000
| Total 2 |  |  |  | 112500
| Prix sec (1+2) |  |  |  | 1264400
| Frais de chantier (25%) |  | 1.25 |  | 1580500
| Coefficient FG + FF + A&B (25%) |  | 1.25
3.02.6.2 | PU/m3 | m3 |  |  | 1975625
|  |  |  | 3035.45 | 650.8508
3.00 | BETONS
3.02 | Béton armé | Unité | Qté | P.U. HTVA | P.T. HTVA
3.02.7 | Béton armé de dalle haute | m3
3.02.7.1 | Béton armé de dalle haute ( dalle coulée sur place)
Matériaux
| Ciment au KG | sac | 7 | 51000 | 357000
| Sable au M3 | m3 | 0.5 | 55000 | 27500
| Gravier au M3 | m3 | 0.9 | 16000 | 14400
| Fer à béton Ø 10 | pce | 6.5 | 45000 | 292500
| Fer à béton Ø 6 pour étrier | pce | 11 | 23000 | 253000
| Planche pour coffrage | pce | 20 | 7500 | 150000
| Perche | pce | 15 | 1600 | 24000
| Fil à ligaturer | kg | 12 | 8000 | 96000
| Clous | kg | 12 | 5500 | 66000
| Eau | m3 | 0.5 | 1000 | 500
| Total 1 |  |  |  | 1280900
Main d'œuvre
| Malaxage - aide 2 | H/jour | 4 | 7500 | 30000
| Transport - aide 2 | H/jour | 4 | 7500 | 30000
| Charpentier | H/jour | 8 | 15000 | 120000
| Ferrailleur | H/jour | 8 | 15000 | 120000
| Coulage - Maçon | H/jour | 8 | 15000 | 120000
| Total 2 |  |  |  | 420000
| Prix sec (1+2) |  |  |  | 1700900
| Frais de chantier (25%) |  | 1.25 |  | 2126125
| Coefficient FG + FF + A&B (25%) |  | 1.25
3.02.7.1 | PU/m3 | m3 |  |  | 2657656.25
|  |  |  | 3035.45 | 875.5395
3.00 | BETONS
3.02 | Béton armé | Unité | Qté | P.U. HTVA | P.T. HTVA
3.02.7 | Béton armé de dalle haute | m3
3.02.7.2 | Béton armé de dalle haute en houdris et poutrelles + béton coulé sur place
Matériaux
| Ciment au KG | sac | 7 | 51000 | 357000
| Sable au M3 | m3 | 0.5 | 55000 | 27500
| Gravier au M3 | m3 | 0.9 | 16000 | 14400
| Houdis (30x30x13) | pce | 9 | 650 | 5850
| Fer à béton Ø 10 | pce | 5 | 45000 | 225000
| Fer à béton Ø 6 pour étrier | pce | 10 | 23000 | 230000
| Planche pour coffrage | pce | 15 | 7500 | 112500
| Perche | pce | 10 | 1600 | 16000
| Fil à ligaturer | kg | 10 | 8000 | 80000
| Clous | kg | 10 | 5500 | 55000
| Eau | m3 | 0.5 | 1000 | 500
| Total 1 |  |  |  | 1123750
Main d'œuvre
| Malaxage - aide 2 | H/jour | 4 | 7500 | 30000
| Transport - aide 2 | H/jour | 4 | 7500 | 30000
| Charpentier | H/jour | 4 | 15000 | 60000
| Ferrailleur | H/jour | 2 | 15000 | 30000
| Coulage - Maçon | H/jour | 1.5 | 15000 | 22500
| Total 2 |  |  |  | 172500
| Prix sec (1+2) |  |  |  | 1296250
| Frais de chantier (15%) |  | 1.15 |  | 1490687.5
| Coefficient FG + FF + A&B (25%) |  | 1.25
3.02.7.2 | PU/m3 | m3 |  |  | 1863359.375
|  |  |  | 3035.45 | 613.8659
3.00 | BETONS
3.02 | Béton armé | Unité | Qté | P.U. HTVA | P.T. HTVA
3.02.3 | Béton armé de dalle haute | m3
3.02.7.3 | Béton armé ép: 8 cm
Matériaux
| Ciment au KG | sac | 7 | 51000 | 357000
| Sable au M3 | m3 | 0.5 | 55000 | 27500
| Gravier au M3 | m3 | 0.9 | 16000 | 14400
| Fer à béton Ø 10 | pce | 6.5 | 45000 | 292500
| Fer à béton Ø 6 pour étrier | pce | 11 | 23000 | 253000
| Planche pour coffrage | pce | 10 | 7500 | 75000
| Perche | pce | 15 | 1600 | 24000
| Fil à ligaturer | kg | 2.5 | 8000 | 20000
| Clous | kg | 2.5 | 5500 | 13750
| Eau | m3 | 0.5 | 1000 | 500
| Total 1 |  |  |  | 1077650
Main d'œuvre
| Malaxage - aide 2 | H/jour | 2 | 7500 | 15000
| Transport - aide 2 | H/jour | 2 | 7500 | 15000
| Charpentier | H/jour | 1.5 | 15000 | 22500
| Ferrailleur | H/jour | 1 | 15000 | 15000
| Coulage - Maçon | H/jour | 1.5 | 15000 | 22500
| Total 2 |  |  |  | 90000
| Prix sec (1+2) |  |  |  | 1167650
| Frais de chantier (25%) |  | 1.15 |  | 1342797.5
| Coefficient FG + FF + A&B (25%) |  | 1.25
3.02.7.3 | PU/m3 | m3 |  |  | 1678496.875
|  |  |  | 3035.45 | 552.9648
3.00 | BETONS
3.02 | Béton armé | Unité | Qté | P.U. HTVA | P.T. HTVA
3.02.3 | Béton armé de dalle haute | m3
3.02.7.4 | Poutrelles en béton armé
Matériaux
| Ciment au KG | sac | 7 | 51000 | 357000
| Sable au M3 | m3 | 0.5 | 55000 | 27500
| Gravier au M3 | m3 | 0.9 | 16000 | 14400
| Fer à béton Ø 10 | pce | 6.5 | 45000 | 292500
| Fer à béton Ø 6 pour étrier | pce | 11 | 23000 | 253000
| Planche pour coffrage | pce | 10 | 7500 | 75000
| Perche | pce | 15 | 1600 | 24000
| Fil à ligaturer | kg | 2.5 | 8000 | 20000
| Clous | kg | 2.5 | 5500 | 13750
| Eau | m3 | 0.5 | 1000 | 500
| Total 1 |  |  |  | 1077650
Main d'œuvre
| Malaxage - aide 2 | H/jour | 2 | 7500 | 15000
| Transport - aide 2 | H/jour | 2 | 7500 | 15000
| Charpentier | H/jour | 1.5 | 15000 | 22500
| Ferrailleur | H/jour | 1 | 15000 | 15000
| Coulage - Maçon | H/jour | 1.5 | 15000 | 22500
| Total 2 |  |  |  | 90000
| Prix sec (1+2) |  |  |  | 1167650
| Frais de chantier (10%) |  | 1.1 |  | 1284415
| Coefficient FG + FF + A&B (15%) |  | 1.15
3.02.7.4 | PU/m3 | m3 |  |  | 1477077.25
|  |  |  | 3035.45 | 486.609
3.00 | BETONS
3.02 | Béton armé | Unité | Qté | P.U. HTVA | P.T. HTVA
3.02.7 | Béton armé de dalle haute
3.02.7.5 | Hourdis de 13 en briques cuites | m2
Matériaux
| Houdis (30x30x13) | pce | 9 | 650 | 5850
| Total 1 |  |  |  | 5850
Main d'œuvre
| Malaxage - aide 2 | H/jour | 0.5 | 7500 | 3750
| Transport - aide 2 | H/jour | 0.5 | 7500 | 3750
| Total 2 |  |  |  | 7500
| Prix sec (1+2) |  |  |  | 13350
| Frais de chantier (25%) |  | 1.25 |  | 16687.5
| Coefficient FG + FF + A&B (25%) |  | 1.25
3.02.7.5 | PU/m2 | m2 |  |  | 20859.375
|  |  |  | 3035.45 | 6.8719
3.00 | BETONS
3.02 | Béton armé | Unité | Qté | P.U. HTVA | P.T. HTVA
3.02.7 | Béton armé de dalle haute
3.02.7.6 | Hourdis de 16 en briques cuites | m2
Matériaux
| Houdis (30x30x13) | pce | 12 | 650 | 7800
| Total 1 |  |  |  | 7800
Main d'œuvre
| Malaxage - aide 2 | H/jour | 0.75 | 7500 | 5625
| Transport - aide 2 | H/jour | 0.75 | 7500 | 5625
| Total 2 |  |  |  | 11250
| Prix sec (1+2) |  |  |  | 19050
| Frais de chantier (25%) |  | 1.25 |  | 23812.5
| Coefficient FG + FF + A&B (25%) |  | 1.25
3.02.7.6 | PU/m2 | m2 |  |  | 29765.625
|  |  |  | 3035.45 | 9.806
3.00 | BETONS
3.02 | Béton armé | Unité | Qté | P.U. HTVA | P.T. HTVA
| Béton armé de dalle haute | m3
3.02.8 | Auvent : Béton armé de dalle auvent en houdris et poutrelles + béton coulé sur place
Matériaux
| Ciment au KG | sac | 7 | 51000 | 357000
| Sable au M3 | m3 | 0.5 | 55000 | 27500
| Gravier au M3 | m3 | 0.9 | 16000 | 14400
| Houdis (30x30x13) | pce | 9 | 650 | 5850
| Fer à béton Ø 10 | pce | 5 | 45000 | 225000
| Fer à béton Ø 6 pour étrier | pce | 10 | 23000 | 230000
| Planche pour coffrage | pce | 15 | 7500 | 112500
| Perche | pce | 10 | 1600 | 16000
| Fil à ligaturer | kg | 10 | 8000 | 80000
| Clous | kg | 10 | 5500 | 55000
| Eau | m3 | 0.5 | 1000 | 500
| Total 1 |  |  |  | 1123750
Main d'œuvre
| Malaxage - aide 2 | H/jour | 4 | 7500 | 30000
| Transport - aide 2 | H/jour | 4 | 7500 | 30000
| Charpentier | H/jour | 4 | 15000 | 60000
| Ferrailleur | H/jour | 8 | 15000 | 120000
| Coulage - Maçon | H/jour | 8 | 15000 | 120000
| Total 2 |  |  |  | 360000
| Prix sec (1+2) |  |  |  | 1483750
| Frais de chantier (25%) |  | 1.25 |  | 1854687.5
| Coefficient FG + FF + A&B (25%) |  | 1.25
3.02.8 | PU/m3 | m3 |  |  | 2318359.375
|  |  |  | 3035.45 | 763.7613
3.00 | BETONS
3.02 | Béton armé | Unité | Qté | P.U. HTVA | P.T. HTVA
3.02.9 | Béton armé de poutres haut | m3
3.02.9.1 | Béton armé de poutres
Matériaux
| Ciment au KG | sac | 7 | 51000 | 357000
| Sable au M3 | m3 | 0.4 | 55000 | 22000
| Gravier au M3 | m3 | 0.8 | 16000 | 12800
| Fer à béton Ø 12 | pce | 5 | 60000 | 300000
| Fer à béton Ø 6 pour étrier | pce | 10 | 23000 | 230000
| Planche pour coffrage | pce | 15 | 7500 | 112500
| Perche | pce | 10 | 1600 | 16000
| Fil à ligaturer | kg | 5 | 8000 | 40000
| Clous | kg | 5 | 5500 | 27500
| Eau | m3 | 0.5 | 1000 | 500
| Total 1 |  |  |  | 1118300
Main d'œuvre
| Malaxage - aide 2 | H/jour | 4 | 7500 | 30000
| Transport - aide 2 | H/jour | 4 | 7500 | 30000
| Charpentier | H/jour | 4 | 15000 | 60000
| Ferrailleur | H/jour | 8 | 15000 | 120000
| Coulage - Maçon | H/jour | 8 | 15000 | 120000
| Total 2 |  |  |  | 360000
| Prix sec (1+2) |  |  |  | 1478300
| Frais de chantier (25%) |  | 1.25 |  | 1847875
| Coefficient FG + FF + A&B (25%) |  | 1.25
3.02.9.1 | PU/m3 | m3 |  |  | 2309843.75
|  |  |  | 3035.45 | 760.956
3.00 | BETONS
3.02 | Béton armé | Unité | Qté | P.U. HTVA | P.T. HTVA
3.02.10 | Bétons divers | m3
3.02.10.1 | Béton armé de paillasse
Matériaux
| Ciment au KG | sac | 7 | 51000 | 357000
| Sable au M3 | m3 | 0.4 | 55000 | 22000
| Gravier au M3 | m3 | 0.8 | 16000 | 12800
| Fer à béton Ø 10 | pce | 5 | 45000 | 225000
| Fer à béton Ø 6 pour étrier | pce | 10 | 23000 | 230000
| Planche pour coffrage | pce | 18 | 7500 | 135000
| Perche | pce | 15 | 1600 | 24000
| Fil à ligaturer | kg | 10 | 8000 | 80000
| Clous | kg | 10 | 5500 | 55000
| Eau | m3 | 0.5 | 1000 | 500
| Total 1 |  |  |  | 1141300
Main d'œuvre
| Malaxage - aide 2 | H/jour | 2 | 7500 | 15000
| Transport - aide 2 | H/jour | 2 | 7500 | 15000
| Charpentier | H/jour | 2 | 15000 | 30000
| Ferrailleur | H/jour | 1.5 | 15000 | 22500
| Coulage - Maçon | H/jour | 4 | 15000 | 60000
| Total 2 |  |  |  | 142500
| Prix sec (1+2) |  |  |  | 1283800
| Frais de chantier (15%) |  | 1.15 |  | 1476370
| Coefficient FG + FF + A&B (20%) |  | 1.2
3.02.10.1 | PU/m3 | m3 |  |  | 1771644
|  |  |  | 3035.45 | 583.6512
3.00 | BETONS
3.02 | Béton armé | Unité | Qté | P.U. HTVA | P.T. HTVA
3.02.10 | Bétons divers | m3
3.02.10.2 | Béton armé de dallettes de bancs
Matériaux
| Ciment au KG | sac | 7 | 51000 | 357000
| Sable au M3 | m3 | 0.4 | 55000 | 22000
| Gravier au M3 | m3 | 0.8 | 16000 | 12800
| Fer à béton Ø 10 | pce | 5 | 45000 | 225000
| Fer à béton Ø 6 pour étrier | pce | 10 | 23000 | 230000
| Planche pour coffrage | pce | 18 | 7500 | 135000
| Perche | pce | 15 | 1600 | 24000
| Fil à ligaturer | kg | 10 | 8000 | 80000
| Clous | kg | 10 | 5500 | 55000
| Eau | m3 | 0.5 | 1000 | 500
| Total 1 |  |  |  | 1141300
Main d'œuvre
| Malaxage - aide 2 | H/jour | 2 | 7500 | 15000
| Transport - aide 2 | H/jour | 2 | 7500 | 15000
| Charpentier | H/jour | 2 | 15000 | 30000
| Ferrailleur | H/jour | 1.5 | 15000 | 22500
| Coulage - Maçon | H/jour | 4 | 15000 | 60000
| Total 2 |  |  |  | 142500
| Prix sec (1+2) |  |  |  | 1283800
| Frais de chantier (15%) |  | 1.15 |  | 1476370
| Coefficient FG + FF + A&B (20%) |  | 1.2
3.02.10.2 | PU/m3 | m3 |  |  | 1771644
|  |  |  | 3035.45 | 583.6512
3.00 | BETONS
3.02 | Béton armé | Unité | Qté | P.U. HTVA | P.T. HTVA
3.02.10 | Bétons divers | m3
3.02.10.3 | Béton armé d'escalier
Matériaux
| Ciment au KG | sac | 7 | 51000 | 357000
| Sable au M3 | m3 | 0.5 | 55000 | 27500
| Gravier au M3 | m3 | 0.9 | 16000 | 14400
| Fer à béton Ø 12 | pce | 5 | 60000 | 300000
| Planche pour coffrage | pce | 20 | 7500 | 150000
| Perche | pce | 15 | 1600 | 24000
| Fil à ligaturer | kg | 20 | 8000 | 160000
| Clous | kg | 20 | 5500 | 110000
| Eau | m3 | 0.5 | 1000 | 500
| Total 1 |  |  |  | 1143400
Main d'œuvre
| Malaxage - aide 2 | H/jour | 4 | 7500 | 30000
| Transport - aide 2 | H/jour | 4 | 7500 | 30000
| Charpentier | H/jour | 4 | 15000 | 60000
| Ferrailleur | H/jour | 2.5 | 15000 | 37500
| Coulage - Maçon | H/jour | 4 | 15000 | 60000
| Total 2 |  |  |  | 217500
| Prix sec (1+2) |  |  |  | 1360900
| Frais de chantier (25%) |  | 1.25 |  | 1701125
| Coefficient FG + FF + A&B (25%) |  | 1.25
3.02.10.3 | PU/m3 | m3 |  |  | 2126406.25
|  |  |  | 3035.45 | 700.5242
3.00 | BETONS
3.02 | Béton armé | Unité | Qté | P.U. HTVA | P.T. HTVA
3.02.10 | Bétons divers | m3
3.02.10.3 | Béton armé pour rampe
Matériaux
| Ciment au KG | sac | 7 | 51000 | 357000
| Sable au M3 | m3 | 0.5 | 55000 | 27500
| Gravier au M3 | m3 | 0.9 | 16000 | 14400
| Fer à béton Ø 12 | pce | 5 | 60000 | 300000
| Planche pour coffrage | pce | 20 | 7500 | 150000
| Perche | pce | 15 | 1600 | 24000
| Fil à ligaturer | kg | 20 | 8000 | 160000
| Clous | kg | 20 | 5500 | 110000
| Eau | m3 | 0.5 | 1000 | 500
| Total 1 |  |  |  | 1143400
Main d'œuvre
| Malaxage - aide 2 | H/jour | 4 | 7500 | 30000
| Transport - aide 2 | H/jour | 4 | 7500 | 30000
| Charpentier | H/jour | 4 | 15000 | 60000
| Ferrailleur | H/jour | 2.5 | 15000 | 37500
| Coulage - Maçon | H/jour | 4 | 15000 | 60000
| Total 2 |  |  |  | 217500
| Prix sec (1+2) |  |  |  | 1360900
| Frais de chantier (25%) |  | 1.2 |  | 1633080
| Coefficient FG + FF + A&B (25%) |  | 1.2
3.02.10.3 | PU/m3 | m3 |  |  | 1959696
|  |  |  | 3035.45 | 645.6031
4.00 | PAVEMENT | Unité | Qté | P.U. HTVA | P.T. HTVA
4.01 | Lit de sable sous pavement épaisseur 5 cm
Matériaux
| Sable au M2 | m2 | 1 | 55000 | 55000
| Total 1 |  |  |  | 55000
Main d'œuvre
| Transport - aide 2 | H/jour | 0.12 | 7500 | 900
| Total 2 |  |  |  | 900
| Prix sec (1+2) |  |  |  | 55900
| Frais de chantier (10%) |  | 1.1 |  | 61490
| Coefficient FG + FF + A&B (10%) |  | 1.1
4.01 | PU/m2 | m2 |  |  | 67639
|  |  |  | 3035.45 | 22.283
4.00 | PAVEMENT | Unité | Qté | P.U. HTVA | P.T. HTVA
4.02 | Hérisson de moellons épaisseur 25 cm | m3
Matériaux
| Moellon de carrière au M3 | m3 | 1 | 135000 | 135000
| Total 1 |  |  |  | 135000
Main d'œuvre
| Transport - aide 2 | H/jour | 0.25 | 7500 | 1875
| Maçon | H/jour | 1 | 15000 | 15000
| Total 2 |  |  |  | 16875
| Prix sec (1+2) |  |  |  | 151875
| Frais de chantier (5%) |  | 1.05 |  | 159468.75
| Coefficient FG + FF + A&B (5%) |  | 1.05
4.02 | PU/m3 | m3 |  |  | 167442.1875
|  |  |  | 3035.45 | 55.1622
4.00 | PAVEMENT | Unité | Qté | P.U. HTVA | P.T. HTVA
4.02 | Protection contre la remontée des eaux dans les dalles ( Film polyane) | m2
Matériaux
| Film polyane | KG | 0.05 | 2500 | 125
| Total 1 |  |  |  | 125
Main d'œuvre
| Maçon | H/jour | 0.2 | 15000 | 3000
| Total 2 |  |  |  | 3000
| Prix sec (1+2) |  |  |  | 3125
| Frais de chantier (25%) |  | 1.25 |  | 3906.25
| Coefficient FG + FF + A&B (25%) |  | 1.25
4.02 | PU/m2 | m2 |  |  | 4882.8125
|  |  |  | 3035.45 | 1.6086
5.00 | MACONNERIE | Unité | Qté | P.U. HTVA | P.T. HTVA
5.01 | Roofing de Protection contre l'humidité ascencionnelle dans les murs | ml
Matériaux
| Roofing | KG | 0.2 | 2500 | 500
| Total 1 |  |  |  | 500
Main d'œuvre
| Maçon | H/jour | 0.2 | 15000 | 3000
| Total 2 |  |  |  | 3000
| Prix sec (1+2) |  |  |  | 3500
| Frais de chantier (25%) |  | 1.25 |  | 4375
| Coefficient FG + FF + A&B (25%) |  | 1.25
5.01 | PU/ml | ml |  |  | 5468.75
|  |  |  | 3035.45 | 1.8016
5.00 | MACONNERIE | Unité | Qté | P.U. HTVA | P.T. HTVA
5.02 | Maçonnerie en briques artisanales | m2
5.02.1 | Maçonnerie en briques artisanales ép: 10cm
Matériaux
| Sable | m3 | 0.05 | 55000 | 2750
| Ciment | sac | 0.17 | 51000 | 8670
| Brique artisanale | pce | 100 | 92 | 9200
| Eau |  | 0.5 | 1000 | 500
| Total 1 |  |  |  | 21120
Main d'œuvre
| Malaxage - aide 2 | H/jour | 0.05 | 7500 | 375
| Transport - aide 2 | H/jour | 0.05 | 7500 | 375
| Maçon | H/jour | 1.2 | 15000 | 18000
| Total 2 |  |  |  | 18750
| Prix sec (1+2) |  |  |  | 39870
| Frais de chantier (5%) |  | 1.05 |  | 41863.5
| Coefficient FG + FF + A&B (5%) |  | 1.05
5.02.1 | PU/m2 | m2 |  |  | 43956.675
|  |  |  | 3035.45 | 14.4811
5.00 | MACONNERIE | Unité | Qté | P.U. HTVA | P.T. HTVA
5.02 | Maçonnerie en briques artisanales | m2
5.02.2 | Maçonnerie en briques artisanales ép: 20cm
Matériaux
| Sable | m3 | 0.05 | 55000 | 2750
| Ciment | sac | 0.23 | 51000 | 11730
| Brique artisanale | pce | 200 | 92 | 18400
| Eau |  | 0.5 | 1000 | 500
| Total 1 |  |  |  | 33380
Main d'œuvre
| Malaxage - aide 2 | H/jour | 0.05 | 7500 | 375
| Transport - aide 2 | H/jour | 0.05 | 7500 | 375
| Maçon | H/jour | 1.2 | 15000 | 18000
| Total 2 |  |  |  | 18750
| Prix sec (1+2) |  |  |  | 52130
| Frais de chantier (5%) |  | 1.05 |  | 54736.5
| Coefficient FG + FF + A&B (5%) |  | 1.05
5.02.2 | PU/m2 | m2 |  |  | 57473.325
|  |  |  | 3035.45 | 18.934
5.00 | MACONNERIE | Unité | Qté | P.U. HTVA | P.T. HTVA
5.02 | Maçonnerie en briques artisanales | m2
5.02.3 | Maçonnerie en briques artisanales ép: 30cm
Matériaux
| Sable | m3 | 0.05 | 55000 | 2750
| Ciment | sac | 0.35 | 51000 | 17850
| Brique artisanale | pce | 300 | 92 | 27600
| Eau |  | 0.5 | 1000 | 500
| Total 1 |  |  |  | 48700
Main d'œuvre
| Malaxage - aide 2 | H/jour | 0.5 | 7500 | 3750
| Transport - aide 2 | H/jour | 0.5 | 7500 | 3750
| Maçon | H/jour | 1.2 | 15000 | 18000
| Total 2 |  |  |  | 25500
| Prix sec (1+2) |  |  |  | 74200
| Frais de chantier (10%) |  | 1.1 |  | 81620
| Coefficient FG + FF + A&B (15%) |  | 1.15
5.02.3 | PU/m2 | m2 |  |  | 93863
|  |  |  | 3035.45 | 30.9223
5.00 | MACONNERIE | Unité | Qté | P.U. HTVA | P.T. HTVA
5.03 | Maçonnerie en briques semi-industrielles | m2
5.03.1 | Maçonnerie en briques semi-industriel ép: 21 cm
Matériaux
| Sable | m3 | 0.05 | 55000 | 2750
| Ciment | sac | 0.35 | 51000 | 17850
| Brique semi industrielle | pce | 101 | 400 | 40400
| Eau |  | 0.5 | 1000 | 500
| Total 1 |  |  |  | 61500
Main d'œuvre
| Malaxage - aide 2 | H/jour | 0.5 | 7500 | 3750
| Transport - aide 2 | H/jour | 0.5 | 7500 | 3750
| Maçon | H/jour | 1.2 | 15000 | 18000
| Total 2 |  |  |  | 25500
| Prix sec (1+2) |  |  |  | 87000
| Frais de chantier (10%) |  | 1.1 |  | 95700
| Coefficient FG + FF + A&B (10%) |  | 1.1
5.03.1 | PU/m2 | m2 |  |  | 105270
|  |  |  | 3035.45 | 34.6802
5.00 | MACONNERIE | Unité | Qté | P.U. HTVA | P.T. HTVA
5.03 | Maçonnerie en briques semi-industrielles | m2
5.03.2 | Maçonnerie en briques semi-industriel ép: 27,5 cm
Matériaux
| Sable | m3 | 0.05 | 55000 | 2750
| Ciment | sac | 0.35 | 51000 | 17850
| Brique semi industrielle | pce | 32 | 400 | 12800
| Eau |  | 0.5 | 1000 | 500
| Total 1 |  |  |  | 33900
Main d'œuvre
| Malaxage - aide 2 | H/jour | 0.5 | 7500 | 3750
| Transport - aide 2 | H/jour | 0.5 | 7500 | 3750
| Maçon | H/jour | 1.5 | 15000 | 22500
| Total 2 |  |  |  | 30000
| Prix sec (1+2) |  |  |  | 63900
| Frais de chantier (25%) |  | 1.25 |  | 79875
| Coefficient FG + FF + A&B (25%) |  | 1.25
5.03.2 | PU/m2 | m2 |  |  | 99843.75
|  |  |  | 3035.45 | 32.8926
5.00 | MACONNERIE | Unité | Qté | P.U. HTVA | P.T. HTVA
5.04 | Maçonnerie des murs ajourés ou claustras en Z | m2
Matériaux
| Sable | m3 | 0.05 | 55000 | 2750
| Ciment | sac | 0.35 | 51000 | 17850
| Claustras | pce | 12 | 3000 | 36000
| Eau |  | 0.5 | 1000 | 500
| Total 1 |  |  |  | 57100
Main d'œuvre
| Malaxage - aide 2 | H/jour | 0.15 | 7500 | 1125
| Transport - aide 2 | H/jour | 0.25 | 7500 | 1875
| Maçon | H/jour | 1.5 | 15000 | 22500
| Total 2 |  |  |  | 25500
| Prix sec (1+2) |  |  |  | 82600
| Frais de chantier (5%) |  | 1.05 |  | 86730
| Coefficient FG + FF + A&B (5%) |  | 1.05
5.04 | PU/m2 | m2 |  |  | 91066.5
|  |  |  | 3035.45 | 30.001
5.00 | MACONNERIE | Unité | Qté | P.U. HTVA | P.T. HTVA
5.05 | Maçonnerie de moellons | m3
5.05.1 | Maçonnerie en moellons de mur de soutènement | m3
5.05.2 | Maçonnerie en moellons de soubassement ou murs
Matériaux
| Sable | m3 | 0.3 | 55000 | 16500
| Moellon | m3 | 1.2 | 135000 | 162000
| Ciment | sac | 1.5 | 51000 | 76500
| Eau |  | 0.5 | 1000 | 500
| Total 1 |  |  |  | 255500
Main d'œuvre
| Malaxage - aide 2 | H/jour | 2 | 7500 | 15000
| Transport - aide 2 | H/jour | 2 | 7500 | 15000
| Maçon | H/jour | 3 | 15000 | 45000
| Total 2 |  |  |  | 75000
| Prix sec (1+2) |  |  |  | 330500
| Frais de chantier (25%) |  | 1.25 |  | 413125
| Coefficient FG + FF + A&B (25%) |  | 1.25
5.03.3 | PU/m3 | m3 |  |  | 516406.25
|  |  |  | 3035.45 | 170.1251
6.00 | REVETEMENTS | Unité | Qté | P.U. HTVA | P.T. HTVA
6.01 | Revêtements muraux | 2
6.01.1 | Rejointoyage des murs extérieur
Matériaux
| Sable fin | m3 | 0.01 | 65000 | 650
| Ciment | sac | 0.07 | 51000 | 3570
| Eau |  | 0.5 | 1000 | 500
| Total 1 |  |  |  | 4720
Main d'œuvre
| Malaxage - aide 2 | H/jour | 0.1 | 7500 | 750
| Transport - aide 2 | H/jour | 0.1 | 7500 | 750
| Total 2 |  |  |  | 1500
| Prix sec (1+2) |  |  |  | 6220
| Frais de chantier (5%) |  | 1.05 |  | 6531
| Coefficient FG + FF + A&B (5%) |  | 1.05
6.01.1 6.01.1 | PU/m2 | m2 |  |  | 6857.55
|  |  |  | 3035.45 | 2.2592
6.00 | REVETEMENTS | Unité | Qté | P.U. HTVA | P.T. HTVA
6.01.2 | Enduit de ciment taloché fin | m2
6.01.2.1 | Enduit de ciment taloché fin sur ouvrages en béton colonnes , poutres, chainage
6.01.2.2 | Enduit de ciment taloché fin sur murs intérieurs
Matériaux
| Sable fin | m3 | 0.04 | 65000 | 2600
| Ciment | sac | 0.02 | 51000 | 1020
| Eau |  | 0.5 | 1000 | 500
| Total 1 |  |  |  | 4120
Main d'œuvre
| Malaxage - aide 2 | H/jour | 0.25 | 7500 | 1875
| Transport - aide 2 | H/jour | 0.25 | 7500 | 1875
| Maçon | H/jour | 0.45 | 15000 | 6750
| Total 2 |  |  |  | 10500
| Prix sec (1+2) |  |  |  | 14620
| Frais de chantier (15%) |  | 1.15 |  | 16813
| Coefficient FG + FF + A&B (25%) |  | 1.25
6.01.2.1 6.01.2.2 | PU/m2 | m2 |  |  | 21016.25
|  |  |  | 3035.45 | 6.9236
6.00 | REVETEMENTS | Unité | Qté | P.U. HTVA | P.T. HTVA
6.01.3 | Enduit de ciment tyrolien écrasé en sous face de dalle | m2
Matériaux
| Sable fin | m3 | 0.04 | 65000 | 2600
| Ciment | sac | 0.02 | 51000 | 1020
| Eau |  | 0.5 | 1000 | 500
| Total 1 |  |  |  | 4120
Main d'œuvre
| Malaxage - aide 2 | H/jour | 0.25 | 7500 | 1875
| Transport - aide 2 | H/jour | 0.25 | 7500 | 1875
| Maçon | H/jour | 0.5 | 15000 | 7500
| Total 2 |  |  |  | 11250
| Prix sec (1+2) |  |  |  | 15370
| Frais de chantier (25%) |  | 1.25 |  | 19212.5
| Coefficient FG + FF + A&B (25%) |  | 1.25
6.01.3 | PU/m2 | m2 |  |  | 24015.625
|  |  |  | 3035.45 | 7.9117
6.00 | REVETEMENTS | Unité | Qté | P.U. HTVA | P.T. HTVA
6.01.4 | Revetement en carreau de faïence dans les zones humides | m2
Matériaux
| Sable | m3 | 0.02 | 55000 | 1100
| Carreau faïence | m2 | 1 | 48000 | 48000
| Ciment | sac | 0.01 | 51000 | 510
| Eau |  | 0.5 | 1000 | 500
| Total 1 |  |  |  | 50110
Main d'œuvre
| Malaxage - aide 2 | H/jour | 0.25 | 7500 | 1875
| Transport - aide 2 | H/jour | 0.25 | 7500 | 1875
| Maçon | H/jour | 0.5 | 15000 | 7500
| Total 2 |  |  |  | 11250
| Prix sec (1+2) |  |  |  | 61360
| Frais de chantier (10%) |  | 1.1 |  | 67496
| Coefficient FG + FF + A&B (10%) |  | 1.1
6.01.4 | PU/m2 | m2 |  |  | 74245.6
|  |  |  | 3035.45 | 24.4595
6.00 | REVETEMENTS | Unité | Qté | P.U. HTVA | P.T. HTVA
6.01.5 | Joint de dilatation et couvre joint de tasssement vertical
6.01.5.1 | Joint de dilatation de Tassement vertical | ml
Matériaux
| Planche | ml | 0.5 | 7500 | 3750
| Total 1 |  |  |  | 3750
Main d'œuvre
| Charpentier | H/jour | 0.1 | 15000 | 1500
| Total 2 |  |  |  | 1500
| Prix sec (1+2) |  |  |  | 5250
| Frais de chantier (5%) |  | 1.05 |  | 5512.5
| Coefficient FG + FF + A&B (5%) |  | 1.05
6.01.5.1 | PU/ml | ml |  |  | 5788.125
|  |  |  | 3035.45 | 1.9068
6.00 | REVETEMENTS | Unité | Qté | P.U. HTVA | P.T. HTVA
6.01.5 | Joint de dilatation et couvre joint de tasssement vertical
6.01.5.2 | Couvre joint de Tassement vertical | ml
Matériaux
| Casse goutte | ml | 1 | 1500 | 1500
| Total 1 |  |  |  | 1500
Main d'œuvre
| Charpentier | H/jour | 0.1 | 15000 | 1500
| Total 2 |  |  |  | 1500
| Prix sec (1+2) |  |  |  | 3000
| Frais de chantier (5%) |  | 1.05 |  | 3150
| Coefficient FG + FF + A&B (5%) |  | 1.05
6.01.5.2 | PU/ml | ml |  |  | 3307.5
|  |  |  | 3035.45 | 1.0896
6.00 | REVETEMENTS | Unité | Qté | P.U. HTVA | P.T. HTVA
6.02 | Revêtement de sol
6.02.1 | Revêtement de sols en chape lissée ou teintée au rouge
6.02.1.1 | Revêtement de sols en chape lissée | m2
Matériaux
| Ciment | sac | 0.15 | 51000 | 7650
| Sable | m3 | 0.3 | 65000 | 19500
| Pigment rouge | KG | 0.2 | 5000 | 1000
| Eau |  | 0.5 | 1000 | 500
| Total 1 |  |  |  | 28650
Main d'œuvre
| Malaxage - aide 2 | H/jour | 0.1 | 7500 | 750
| Transport - aide 2 | H/jour | 0.1 | 7500 | 750
| Maçon | H/jour | 0.1 | 15000 | 1500
| Total 2 |  |  |  | 3000
| Prix sec (1+2) |  |  |  | 31650
| Frais de chantier (5%) |  | 1.05 |  | 33232.5
| Coefficient FG + FF + A&B (5%) |  | 1.05
6.02.1.1 | PU/m2 | m2 |  |  | 34894.125
|  |  |  | 3035.45 | 11.4955
6.00 | REVETEMENTS | Unité | Qté | P.U. HTVA | P.T. HTVA
6.02 | Revêtement de sol
6.02.1.2 | Revêtement de sol en chape lissée à base de résine | m2
Matériaux
| Ciment | sac | 0.15 | 51000 | 7650
| Sable | m3 | 0.3 | 65000 | 19500
| Sika-flow | KG | 0.2 | 5000 | 1000
| Eau |  | 0.5 | 1000 | 500
| Total 1 |  |  |  | 28650
Main d'œuvre
| Malaxage - aide 2 | H/jour | 0.1 | 7500 | 750
| Transport - aide 2 | H/jour | 0.1 | 7500 | 750
| Maçon | H/jour | 0.3 | 15000 | 4500
| Total 2 |  |  |  | 6000
| Prix sec (1+2) |  |  |  | 34650
| Frais de chantier (25%) |  | 1.25 |  | 43312.5
| Coefficient FG + FF + A&B (25%) |  | 1.25
6.02.1.2 | PU/m2 | m2 |  |  | 54140.625
|  |  |  | 3035.45 | 17.8361
6.00 | REVETEMENTS | Unité | Qté | P.U. HTVA | P.T. HTVA
6.02 | Revêtement de sol
6.02.1.2 | Revêtement de sol en chape talochée | m2
Matériaux
| Ciment | sac | 0.15 | 51000 | 7650
| Sable | m3 | 0.3 | 65000 | 19500
| Eau |  | 0.5 | 1000 | 500
| Total 1 |  |  |  | 27650
Main d'œuvre
| Malaxage - aide 2 | H/jour | 0.1 | 7500 | 750
| Transport - aide 2 | H/jour | 0.1 | 7500 | 750
| Maçon | H/jour | 0.3 | 15000 | 4500
| Total 2 |  |  |  | 6000
| Prix sec (1+2) |  |  |  | 33650
| Frais de chantier (25%) |  | 1.25 |  | 42062.5
| Coefficient FG + FF + A&B (25%) |  | 1.25
6.02.1.2 | PU/m2 | m2 |  |  | 52578.125
|  |  |  | 3035.45 | 17.3214
6.00 | REVETEMENTS | Unité | Qté | P.U. HTVA | P.T. HTVA
6.02.3 | Revêtement de sol en carrelage
6.02.3.2 | Revêtement de sols en carreaux ordinaires | m2
Matériaux
| Ciment | sac | 1 | 51000 | 51000
| Sable | m3 | 0.2 | 55000 | 11000
| Carreau de sol ordinaire | m2 | 0.5 | 58000 | 29000
| Eau |  | 0.5 | 1000 | 500
| Total 1 |  |  |  | 91500
Main d'œuvre
| Malaxage - aide 2 | H/jour | 0.05 | 7500 | 375
| Transport - aide 2 | H/jour | 0.05 | 7500 | 375
| Maçon | H/jour | 0.3 | 15000 | 4500
| Total 2 |  |  |  | 5250
| Prix sec (1+2) |  |  |  | 96750
| Frais de chantier (10%) |  | 1.1 |  | 106425
| Coefficient FG + FF + A&B (20%) |  | 1.15
6.02.3.1 6.02.3.2 | PU/m2 | m2 |  |  | 122388.75
|  |  |  | 3035.45 | 40.3198
6.00 | REVETEMENTS | Unité | Qté | P.U. HTVA | P.T. HTVA
6.02.3 | Revêtement de sol en carrelage
6.02.3.1 | Revêtement en carreaux de sols | m2
6.02.3.2 | Revêtement de sols en carreaux antidérapant | m2
Matériaux
| Ciment | sac | 1 | 51000 | 51000
| Sable | m3 | 0.2 | 55000 | 11000
| Carreau de sol antidérapant | m2 | 0.5 | 58000 | 29000
| Eau |  | 0.5 | 1000 | 500
| Total 1 |  |  |  | 91500
Main d'œuvre
| Malaxage - aide 2 | H/jour | 0.05 | 7500 | 375
| Transport - aide 2 | H/jour | 0.05 | 7500 | 375
| Maçon | H/jour | 0.3 | 15000 | 4500
| Total 2 |  |  |  | 5250
| Prix sec (1+2) |  |  |  | 96750
| Frais de chantier (10%) |  | 1.1 |  | 106425
| Coefficient FG + FF + A&B (20%) |  | 1.15
6.02.3.1 6.02.3.2 | PU/m2 | m2 |  |  | 122388.75
|  |  |  | 3035.45 | 40.3198
6.00 | REVETEMENTS | Unité | Qté | P.U. HTVA | P.T. HTVA
6.02.4 | Plinthe
6.02.4.1 | Plinthe en ciment | ml
Matériaux
| Ciment | sac | 0.01 | 51000 | 510
| Sable | m3 | 0.002 | 55000 | 110
| Eau |  | 0.15 | 50 | 7.5
| Total 1 |  |  |  | 627.5
Main d'œuvre
| Malaxage - aide 2 | H/jour | 0.05 | 7500 | 375
| Transport - aide 2 | H/jour | 0.05 | 7500 | 375
| Maçon | H/jour | 0.14 | 15000 | 2100
| Total 2 |  |  |  | 2850
| Prix sec (1+2) |  |  |  | 3477.5
| Frais de chantier (10%) |  | 1.05 |  | 3651.375
| Coefficient FG + FF + A&B (15%) |  | 1.05
6.02.4.1 | PU/ml | ml |  |  | 3833.9438
|  |  |  | 3035.45 | 1.2631
6.00 | REVETEMENTS | Unité | Qté | P.U. HTVA | P.T. HTVA
6.02.4 | Plinthe
6.02.4.2 | Plinthe en ciment à base de résine | ml
Matériaux
| Ciment | sac | 0.04 | 51000 | 2040
| Sable | m3 | 0.02 | 55000 | 1100
| Pigment | kg | 0.5 | 2500 | 1250
| Eau |  | 0.3 | 1000 | 300
| Total 1 |  |  |  | 4690
Main d'œuvre
| Malaxage - aide 2 | H/jour | 0.05 | 7500 | 375
| Transport - aide 2 | H/jour | 0.05 | 7500 | 375
| Maçon | H/jour | 0.12 | 15000 | 1800
| Total 2 |  |  |  | 2550
| Prix sec (1+2) |  |  |  | 7240
| Frais de chantier (10%) |  | 1.05 |  | 7602
| Coefficient FG + FF + A&B (15%) |  | 1.05
6.02.4.2 | PU/ml | ml |  |  | 7982.1
|  |  |  | 3035.45 | 2.6296
6.02.4 | Plinthe | Unité
6.02.4.3 | Plinthe en carrelage | ml
Matériaux
| Ciment | sac | 0.02 | 51000 | 1020
| Sable | m3 | 0.02 | 55000 | 1100
| Carreau de sol | m2 | 0.1 | 58000 | 5800
| Eau |  | 0.25 | 1000 | 250
| Total 1 |  |  |  | 8170
Main d'œuvre
| Malaxage - aide 2 | H/jour | 0.05 | 7500 | 375
| Transport - aide 2 | H/jour | 0.05 | 7500 | 375
| Maçon | H/jour | 0.12 | 15000 | 1800
| Total 2 |  |  |  | 2550
| Prix sec (1+2) |  |  |  | 10720
| Frais de chantier (5%) |  | 1.05 |  | 11256
| Coefficient FG + FF + A&B (5%) |  | 1.05
6.02.4.3 | PU/ml | ml |  |  | 11818.8
|  |  |  | 3035.45 | 3.8936
7.00 | TOITURE: CHARPENTE , COUVERTURE et ETANCHEITE | Unité | Qté | P.U. HTVA | P.T. HTVA
7.01 | Charpente
7.01.1 | Charpente en tubes métalliques , fermes métalliques en tubes 60x40x1,5,pannes en tubes 40x40x1,5 ou 30x30x1,5 , rampants | m2
Matériaux
| Tube de 60x40x1,5 | pce | 0.65 | 105000 | 68250
| Baguettes , disques,peinture,antirouille, … etc ... : 15% des gros matériaux |  |  |  | 10237.5
| Total 1 |  |  |  | 78487.5
Main d'œuvre
| Soudeur | H/jour | 0.5 | 15000 | 7500
| Peintre | H/jour | 0.15 | 15000 | 2250
| Total 2 |  |  |  | 9750
| Prix sec (1+2) |  |  |  | 88237.5
| Frais de chantier (2%) |  | 1.02 |  | 90002.25
| Coefficient FG + FF + A&B (5%) |  | 1.05
7.01.1 | PU/pce | pce |  |  | 94502.3625
|  |  |  | 3035.45 | 31.1329
7.00 | TOITURE: CHARPENTE , COUVERTURE et ETANCHEITE | Unité | Qté | P.U. HTVA | P.T. HTVA
7.01 | Charpente
7.01.2 | Demi-fermes en tubes métalliques de 4,5 m | pce
Matériaux
| Tube de 60x40x1,5 | pce | 7.66 | 105000 | 804300
| Baguettes , disques,peinture,antirouille, … etc ... : 15% des gros matériaux |  |  |  | 120645
| Total 1 |  |  |  | 924945
Main d'œuvre
| Soudeur | H/jour | 1.25 | 15000 | 18750
| Peintre | H/jour | 0.15 | 15000 | 2250
| Total 2 |  |  |  | 21000
| Prix sec (1+2) |  |  |  | 945945
| Frais de chantier (5%) |  | 1.05 |  | 993242.25
| Coefficient FG + FF + A&B (5%) |  | 1.05
7.01.2 | PU/pce | pce |  |  | 1042904.3625
|  |  |  | 3035.45 | 343.5749
7.00 | TOITURE: CHARPENTE , COUVERTURE et ETANCHEITE | Unité | Qté | P.U. HTVA | P.T. HTVA
7.01 | Charpente
7.01.3 | Demi-fermes en tubes métalliques de 4,75 m | pce
Matériaux
| Tube de 60x40x1,5 | pce | 7.66 | 105000 | 804300
| Baguettes , disques,peinture,antirouille, … etc ... : 15% des gros matériaux |  |  |  | 120645
| Total 1 |  |  |  | 924945
Main d'œuvre
| Soudeur | H/jour | 1.25 | 15000 | 18750
| Peintre | H/jour | 0.15 | 15000 | 2250
| Total 2 |  |  |  | 21000
| Prix sec (1+2) |  |  |  | 945945
| Frais de chantier (5%) |  | 1.05 |  | 993242.25
| Coefficient FG + FF + A&B (10%) |  | 1.1
7.01.3 | PU/pce | pce |  |  | 1092566.475
|  |  |  | 3035.45 | 359.9356
7.00 | TOITURE: CHARPENTE , COUVERTURE et ETANCHEITE | Unité | Qté | P.U. HTVA | P.T. HTVA
7.01 | Charpente
7.01.4 | Demi fermes en tubes métalliques de 4,80m | pce
Matériaux
| Tube de 60x40x1,5 | pce | 8.55 | 105000 | 897750
| Baguettes , disques,peinture,antirouille, … etc ... : 15% des gros matériaux |  |  |  | 134662.5
| Total 1 |  |  |  | 1032412.5
Main d'œuvre
| Soudeur | H/jour | 1.25 | 15000 | 18750
| Peintre | H/jour | 0.12 | 15000 | 1800
| Total 2 |  |  |  | 20550
| Prix sec (1+2) |  |  |  | 1052962.5
| Frais de chantier (5%) |  | 1.05 |  | 1105610.625
| Coefficient FG + FF + A&B (5%) |  | 1.05
7.01.4 | PU/pce | pce |  |  | 1160891.1562
|  |  |  | 3035.45 | 382.4445
7.00 | TOITURE: CHARPENTE , COUVERTURE et ETANCHEITE | Unité | Qté | P.U. HTVA | P.T. HTVA
7.01 | Charpente
7.01.5 | Demi fermes en tubes métalliques de 5,40m | pce
Matériaux
| Tube de 60x40x1,5 | pce | 8.55 | 105000 | 897750
| Baguettes , disques,peinture,antirouille, … etc ... : 15% des gros matériaux |  |  |  | 134662.5
| Total 1 |  |  |  | 1032412.5
Main d'œuvre
| Soudeur | H/jour | 1.25 | 15000 | 18750
| Peintre | H/jour | 0.12 | 15000 | 1800
| Total 2 |  |  |  | 20550
| Prix sec (1+2) |  |  |  | 1052962.5
| Frais de chantier (5%) |  | 1.05 |  | 1105610.625
| Coefficient FG + FF + A&B (15%) |  | 1.15
7.01.5 | PU/pce | pce |  |  | 1271452.2188
|  |  |  | 3035.45 | 418.8678
7.00 | TOITURE: CHARPENTE , COUVERTURE et ETANCHEITE | Unité | Qté | P.U. HTVA | P.T. HTVA
7.01 | Charpente
7.01.6 | Demi fermes en tubes métalliques de 5,60m | pce
Matériaux
| Tube de 60x40x1,5 | pce | 8.55 | 105000 | 897750
| Baguettes , disques,peinture,antirouille, … etc ... : 15% des gros matériaux |  |  |  | 134662.5
| Total 1 |  |  |  | 1032412.5
Main d'œuvre
| Soudeur | H/jour | 1.25 | 15000 | 18750
| Peintre | H/jour | 0.12 | 15000 | 1800
| Total 2 |  |  |  | 20550
| Prix sec (1+2) |  |  |  | 1052962.5
| Frais de chantier (10%) |  | 1.1 |  | 1158258.75
| Coefficient FG + FF + A&B (15%) |  | 1.15
7.01.6 | PU/pce | pce |  |  | 1331997.5625
|  |  |  | 3035.45 | 438.8139
7.00 | TOITURE: CHARPENTE , COUVERTURE et ETANCHEITE | Unité | Qté | P.U. HTVA | P.T. HTVA
7.01 | Charpente
7.01.7 | Demi fermes en tubes métalliques de 5,98m | pce
Matériaux
| Tube de 60x40x1,5 | pce | 12 | 105000 | 1260000
| Baguettes , disques,peinture,antirouille, … etc ... : 15% des gros matériaux |  |  |  | 189000
| Total 1 |  |  |  | 1449000
Main d'œuvre
| Soudeur | H/jour | 1.25 | 15000 | 18750
| Peintre | H/jour | 0.12 | 15000 | 1800
| Total 2 |  |  |  | 20550
| Prix sec (1+2) |  |  |  | 1469550
| Frais de chantier (5%) |  | 1.05 |  | 1543027.5
| Coefficient FG + FF + A&B (5%) |  | 1.05
7.01.7 | PU/pce | pce |  |  | 1620178.875
|  |  |  | 3035.45 | 533.7525
7.00 | TOITURE: CHARPENTE , COUVERTURE et ETANCHEITE | Unité | Qté | P.U. HTVA | P.T. HTVA
7.01 | Charpente
7.01.8 | Demi fermes en tubes métalliques de 7,15m | pce
Matériaux
| Tube de 60x40x1,5 | pce | 12 | 105000 | 1260000
| Baguettes , disques,peinture,antirouille, … etc ... : 15% des gros matériaux |  |  |  | 189000
| Total 1 |  |  |  | 1449000
Main d'œuvre
| Soudeur | H/jour | 0.5 | 15000 | 7500
| Peintre | H/jour | 0.5 | 15000 | 7500
| Total 2 |  |  |  | 15000
| Prix sec (1+2) |  |  |  | 1464000
| Frais de chantier (5%) |  | 1.05 |  | 1537200
| Coefficient FG + FF + A&B (10%) |  | 1.1
7.01.8 | PU/pce | pce |  |  | 1690920
|  |  |  | 3035.45 | 557.0574
7.00 | TOITURE: CHARPENTE , COUVERTURE et ETANCHEITE | Unité | Qté | P.U. HTVA | P.T. HTVA
7.01 | Charpente
7.01.9 | Demi fermes en tubes métalliques de 7,64m | pce
Matériaux
| Tube de 60x40x1,5 | pce | 12 | 105000 | 1260000
| Baguettes , disques,peinture,antirouille, … etc ... : 15% des gros matériaux |  |  |  | 189000
| Total 1 |  |  |  | 1449000
Main d'œuvre
| Soudeur | H/jour | 1.25 | 15000 | 18750
| Peintre | H/jour | 0.12 | 15000 | 1800
| Total 2 |  |  |  | 20550
| Prix sec (1+2) |  |  |  | 1469550
| Frais de chantier (10%) |  | 1.1 |  | 1616505
| Coefficient FG + FF + A&B (10%) |  | 1.1
7.01.9 | PU/pce | pce |  |  | 1778155.5
|  |  |  | 3035.45 | 585.7963
7.00 | TOITURE: CHARPENTE , COUVERTURE et ETANCHEITE | Unité | Qté | P.U. HTVA | P.T. HTVA
7.01 | Charpente
7.01.10 | Demi fermes en tubes métalliques de 10,35m | pce
Matériaux
| Tube de 60x40x1,5 | pce | 12 | 105000 | 1260000
| Baguettes , disques,peinture,antirouille, … etc ... : 15% des gros matériaux |  |  |  | 189000
| Total 1 |  |  |  | 1449000
Main d'œuvre
| Soudeur | H/jour | 5 | 15000 | 75000
| Peintre | H/jour | 1.5 | 15000 | 22500
| Total 2 |  |  |  | 97500
| Prix sec (1+2) |  |  |  | 1546500
| Frais de chantier (10%) |  | 1.1 |  | 1701150
| Coefficient FG + FF + A&B (15%) |  | 1.15
7.01.10 | PU/pce | pce |  |  | 1956322.5
|  |  |  | 3035.45 | 644.4918
7.00 | TOITURE: CHARPENTE , COUVERTURE et ETANCHEITE | Unité | Qté | P.U. HTVA | P.T. HTVA
7.01 | Charpente
7.01.11 | Demi fermes en tubes métalliques de 10,5m | pce
Matériaux
| Tube de 60x40x1,5 | pce | 12 | 105000 | 1260000
| Baguettes , disques,peinture,antirouille, … etc ... : 15% des gros matériaux |  |  |  | 189000
| Total 1 |  |  |  | 1449000
Main d'œuvre
| Soudeur | H/jour | 5 | 15000 | 75000
| Peintre | H/jour | 5 | 15000 | 75000
| Total 2 |  |  |  | 150000
| Prix sec (1+2) |  |  |  | 1599000
| Frais de chantier (10%) |  | 1.1 |  | 1758900
| Coefficient FG + FF + A&B (15%) |  | 1.15
7.01.11 | PU/pce | pce |  |  | 2022735
|  |  |  | 3035.45 | 666.3707
7.00 | TOITURE: CHARPENTE , COUVERTURE et ETANCHEITE | Unité | Qté | P.U. HTVA | P.T. HTVA
7.01 | Charpente
7.01.11 | Fermes en tubes métalliques de 1,60m | pce
Matériaux
| Tube de 60x40x1,5 | pce | 2 | 105000 | 210000
| Baguettes , disques,peinture,antirouille, … etc ... : 15% des gros matériaux |  |  |  | 31500
| Total 1 |  |  |  | 241500
Main d'œuvre
| Soudeur | H/jour | 0.75 | 15000 | 11250
| Peintre | H/jour | 0.35 | 15000 | 5250
| Total 2 |  |  |  | 16500
| Prix sec (1+2) |  |  |  | 258000
| Frais de chantier (15%) |  | 1.15 |  | 296700
| Coefficient FG + FF + A&B (15%) |  | 1.15
7.01.11 | PU/pce | pce |  |  | 341205
|  |  |  | 3035.45 | 112.4067
7.00 | TOITURE: CHARPENTE , COUVERTURE et ETANCHEITE | Unité | Qté | P.U. HTVA | P.T. HTVA
7.01 | Charpente
7.01.12 | Fermes en tubes métalliques de 3m | pce
Matériaux
| Tube de 60x40x1,5 | pce | 5 | 105000 | 525000
| Baguettes , disques,peinture,antirouille, … etc ... : 15% des gros matériaux |  |  |  | 78750
| Total 1 |  |  |  | 603750
Main d'œuvre
| Soudeur | H/jour | 0.5 | 15000 | 7500
| Peintre | H/jour | 0.15 | 15000 | 2250
| Total 2 |  |  |  | 9750
| Prix sec (1+2) |  |  |  | 613500
| Frais de chantier (5%) |  | 1.05 |  | 644175
| Coefficient FG + FF + A&B (5%) |  | 1.05
7.01.12 | PU/pce | pce |  |  | 676383.75
|  |  |  | 3035.45 | 222.8282
7.00 | TOITURE: CHARPENTE , COUVERTURE et ETANCHEITE | Unité | Qté | P.U. HTVA | P.T. HTVA
7.01 | Charpente
7.01.13 | Fermes en tubes métalliques de 4,5m | pce
Matériaux
| Tube de 60x40x1,5 | pce | 8.5 | 105000 | 892500
| Baguettes , disques,peinture,antirouille, … etc ... : 15% des gros matériaux |  |  |  | 133875
| Total 1 |  |  |  | 1026375
Main d'œuvre
| Soudeur | H/jour | 0.5 | 15000 | 7500
| Peintre | H/jour | 0.25 | 15000 | 3750
| Total 2 |  |  |  | 11250
| Prix sec (1+2) |  |  |  | 1037625
| Frais de chantier (5%) |  | 1.05 |  | 1089506.25
| Coefficient FG + FF + A&B (5%) |  | 1.05
7.01.13 | PU/pce | pce |  |  | 1143981.5625
|  |  |  | 3035.45 | 376.8738
7.00 | TOITURE: CHARPENTE , COUVERTURE et ETANCHEITE | Unité | Qté | P.U. HTVA | P.T. HTVA
7.01 | Charpente
7.01.14 | Fermes en tubes métalliques de 7,20m | pce
Matériaux
| Tube de 60x40x1,5 | pce | 10.5 | 105000 | 1102500
| Baguettes , disques,peinture,antirouille, … etc ... : 15% des gros matériaux |  |  |  | 165375
| Total 1 |  |  |  | 1267875
Main d'œuvre
| Soudeur | H/jour | 3 | 15000 | 45000
| Peintre | H/jour | 0.75 | 15000 | 11250
| Total 2 |  |  |  | 56250
| Prix sec (1+2) |  |  |  | 1324125
| Frais de chantier (10%) |  | 1.1 |  | 1456537.5
| Coefficient FG + FF + A&B (15%) |  | 1.15
7.01.14 | PU/pce | pce |  |  | 1675018.125
|  |  |  | 3035.45 | 551.8187
7.00 | TOITURE: CHARPENTE , COUVERTURE et ETANCHEITE | Unité | Qté | P.U. HTVA | P.T. HTVA
7.01 | Charpente
7.01.15 | Fermes en tubes métalliques de 10,15m | pce
Matériaux
| Tube de 60x40x1,5 | pce | 12.9 | 105000 | 1354500
| Baguettes , disques,peinture,antirouille, … etc ... : 15% des gros matériaux |  |  |  | 203175
| Total 1 |  |  |  | 1557675
Main d'œuvre
| Soudeur | H/jour | 5 | 15000 | 75000
| Peintre | H/jour | 1.75 | 15000 | 26250
| Total 2 |  |  |  | 101250
| Prix sec (1+2) |  |  |  | 1658925
| Frais de chantier (10%) |  | 1.1 |  | 1824817.5
| Coefficient FG + FF + A&B (20%) |  | 1.2
7.01.15 | PU/pce | pce |  |  | 2189781
|  |  |  | 3035.45 | 721.4024
7.00 | TOITURE: CHARPENTE , COUVERTURE et ETANCHEITE | Unité | Qté | P.U. HTVA | P.T. HTVA
7.01 | Charpente
7.01.16 | Demi- Fermes en tubes métalliques de 10,50m | pce
Matériaux
| Tube de 60x40x1,5 | pce | 12.9 | 105000 | 1354500
| Baguettes , disques,peinture,antirouille, … etc ... : 15% des gros matériaux |  |  |  | 203175
| Total 1 |  |  |  | 1557675
Main d'œuvre
| Soudeur | H/jour | 5 | 15000 | 75000
| Peintre | H/jour | 1.75 | 15000 | 26250
| Total 2 |  |  |  | 101250
| Prix sec (1+2) |  |  |  | 1658925
| Frais de chantier (15%) |  | 1.15 |  | 1907763.75
| Coefficient FG + FF + A&B (20%) |  | 1.2
7.01.16 | PU/pce | pce |  |  | 2289316.5
|  |  |  | 3035.45 | 754.1934
7.00 | TOITURE: CHARPENTE , COUVERTURE et ETANCHEITE | Unité | Qté | P.U. HTVA | P.T. HTVA
7.01 | Charpente
7.01.17 | Fermes en tubes métalliques de 10,80m | pce
Matériaux
| Tube de 60x40x1,5 | pce | 12.9 | 105000 | 1354500
| Baguettes , disques,peinture,antirouille, … etc ... : 15% des gros matériaux |  |  |  | 203175
| Total 1 |  |  |  | 1557675
Main d'œuvre
| Soudeur | H/jour | 5 | 15000 | 75000
| Peintre | H/jour | 2.5 | 15000 | 37500
| Total 2 |  |  |  | 112500
| Prix sec (1+2) |  |  |  | 1670175
| Frais de chantier (20%) |  | 1.2 |  | 2004210
| Coefficient FG + FF + A&B (25%) |  | 1.25
7.01.17 | PU/pce | pce |  |  | 2505262.5
|  |  |  | 3035.45 | 825.3348
7.00 | TOITURE: CHARPENTE , COUVERTURE et ETANCHEITE | Unité | Qté | P.U. HTVA | P.T. HTVA
7.01 | Charpente
7.01.18 | Fermes en tubes métalliques de 11,8m | pce
Matériaux
| Tube de 60x40x1,5 | pce | 15 | 105000 | 1575000
| Baguettes , disques,peinture,antirouille, … etc ... : 15% des gros matériaux |  |  |  | 236250
| Total 1 |  |  |  | 1811250
Main d'œuvre
| Soudeur | H/jour | 5 | 15000 | 75000
| Peintre | H/jour | 5 | 15000 | 75000
| Total 2 |  |  |  | 150000
| Prix sec (1+2) |  |  |  | 1961250
| Frais de chantier (20%) |  | 1.2 |  | 2353500
| Coefficient FG + FF + A&B (25%) |  | 1.25
7.01.18 | PU/pce | pce |  |  | 2941875
|  |  |  | 3035.45 | 969.1726
7.00 | TOITURE: CHARPENTE , COUVERTURE et ETANCHEITE | Unité | Qté | P.U. HTVA | P.T. HTVA
7.01 | Charpente
7.01.19 | Fermes en tubes métalliques de 12m | pce
Matériaux
| Tube de 60x40x1,5 | pce | 16 | 105000 | 1680000
| Baguettes , disques,peinture,antirouille, … etc ... : 15% des gros matériaux |  |  |  | 252000
| Total 1 |  |  |  | 1932000
Main d'œuvre
| Soudeur | H/jour | 5 | 15000 | 75000
| Peintre | H/jour | 1.5 | 15000 | 22500
| Total 2 |  |  |  | 97500
| Prix sec (1+2) |  |  |  | 2029500
| Frais de chantier (20%) |  | 1.2 |  | 2435400
| Coefficient FG + FF + A&B (25%) |  | 1.25
7.01.19 | PU/pce | pce |  |  | 3044250
|  |  |  | 3035.45 | 1002.8991
7.00 | TOITURE: CHARPENTE , COUVERTURE et ETANCHEITE | Unité | Qté | P.U. HTVA | P.T. HTVA
7.01 | Charpente
7.01.20 | Fermes en tubes métalliques de 12,6m | pce
Matériaux
| Tube de 60x40x1,5 | pce | 17.5 | 105000 | 1837500
| Baguettes , disques,peinture,antirouille, … etc ... : 15% des gros matériaux |  |  |  | 275625
| Total 1 |  |  |  | 2113125
Main d'œuvre
| Soudeur | H/jour | 4.81 | 15000 | 72150
| Peintre | H/jour | 1.5 | 15000 | 22500
| Total 2 |  |  |  | 94650
| Prix sec (1+2) |  |  |  | 2207775
| Frais de chantier (20%) |  | 1.2 |  | 2649330
| Coefficient FG + FF + A&B (20%) |  | 1.2
7.01.20 | PU/pce | pce |  |  | 3179196
|  |  |  | 3035.45 | 1047.3557
7.00 | TOITURE: CHARPENTE , COUVERTURE et ETANCHEITE | Unité | Qté | P.U. HTVA | P.T. HTVA
7.01 | Charpente
7.01.21 | Fermes en tubes métalliques de 12,8m | pce
Matériaux
| Tube de 60x40x1,5 | pce | 17.5 | 105000 | 1837500
| Baguettes , disques,peinture,antirouille, … etc ... : 15% des gros matériaux |  |  |  | 275625
| Total 1 |  |  |  | 2113125
Main d'œuvre
| Soudeur | H/jour | 4.81 | 15000 | 72150
| Peintre | H/jour | 1.75 | 15000 | 26250
| Total 2 |  |  |  | 98400
| Prix sec (1+2) |  |  |  | 2211525
| Frais de chantier (20%) |  | 1.2 |  | 2653830
| Coefficient FG + FF + A&B (25%) |  | 1.25
7.01.21 | PU/pce | pce |  |  | 3317287.5
|  |  |  | 3035.45 | 1092.8487
7.00 | TOITURE: CHARPENTE , COUVERTURE et ETANCHEITE | Unité | Qté | P.U. HTVA | P.T. HTVA
7.01 | Charpente
7.01.22 | Fermes en tubes métalliques de 14,05m | pce
Matériaux
| Tube de 60x40x1,5 | pce | 17.5 | 105000 | 1837500
| Baguettes , disques,peinture,antirouille, … etc ... : 15% des gros matériaux |  |  |  | 275625
| Total 1 |  |  |  | 2113125
Main d'œuvre
| Soudeur | H/jour | 5 | 15000 | 75000
| Peintre | H/jour | 2.25 | 15000 | 33750
| Total 2 |  |  |  | 108750
| Prix sec (1+2) |  |  |  | 2221875
| Frais de chantier (20%) |  | 1.2 |  | 2666250
| Coefficient FG + FF + A&B (25%) |  | 1.25
7.01.22 | PU/pce | pce |  |  | 3332812.5
|  |  |  | 3035.45 | 1097.9632
7.00 | TOITURE: CHARPENTE , COUVERTURE et ETANCHEITE | Unité | Qté | P.U. HTVA | P.T. HTVA
7.01 | Charpente
7.01.22 | Fermes en tubes métalliques de 15m | pce
Matériaux
| Tube de 60x40x1,5 | pce | 17.5 | 105000 | 1837500
| Baguettes , disques,peinture,antirouille, … etc ... : 15% des gros matériaux |  |  |  | 275625
| Total 1 |  |  |  | 2113125
Main d'œuvre
| Soudeur | H/jour | 5 | 15000 | 75000
| Peintre | H/jour | 2.25 | 15000 | 33750
| Total 2 |  |  |  | 108750
| Prix sec (1+2) |  |  |  | 2221875
| Frais de chantier (20%) |  | 1.25 |  | 2777343.75
| Coefficient FG + FF + A&B (25%) |  | 1.25
7.01.22 | PU/pce | pce |  |  | 3471679.6875
|  |  |  | 3035.45 | 1143.7117
7.00 | TOITURE: CHARPENTE , COUVERTURE et ETANCHEITE | Unité | Qté | P.U. HTVA | P.T. HTVA
7.01 | Charpente
7.01.22 | Fermes en tubes métalliques de 15,4m | pce
Matériaux
| Tube de 60x40x1,5 | pce | 17.5 | 105000 | 1837500
| Baguettes , disques,peinture,antirouille, … etc ... : 15% des gros matériaux |  |  |  | 275625
| Total 1 |  |  |  | 2113125
Main d'œuvre
| Soudeur | H/jour | 5 | 15000 | 75000
| Peintre | H/jour | 2.5 | 15000 | 37500
| Total 2 |  |  |  | 112500
| Prix sec (1+2) |  |  |  | 2225625
| Frais de chantier (20%) |  | 1.25 |  | 2782031.25
| Coefficient FG + FF + A&B (25%) |  | 1.25
7.01.22 | PU/pce | pce |  |  | 3477539.0625
|  |  |  | 3035.45 | 1145.642
7.00 | TOITURE: CHARPENTE , COUVERTURE et ETANCHEITE | Unité | Qté | P.U. HTVA | P.T. HTVA
7.01 | Charpente
7.01.23 | Fermes en tubes métalliques de 16,4m | pce
Matériaux
| Tube de 60x40x1,5 | pce | 18 | 105000 | 1890000
| Baguettes , disques,peinture,antirouille, … etc ... : 15% des gros matériaux |  |  |  | 283500
| Total 1 |  |  |  | 2173500
Main d'œuvre
| Soudeur | H/jour | 6 | 15000 | 90000
| Peintre | H/jour | 6 | 15000 | 90000
| Total 2 |  |  |  | 180000
| Prix sec (1+2) |  |  |  | 2353500
| Frais de chantier (20%) |  | 1.25 |  | 2941875
| Coefficient FG + FF + A&B (25%) |  | 1.25
7.01.23 | PU/pce | pce |  |  | 3677343.75
|  |  |  | 3035.45 | 1211.4658
7.00 | TOITURE: CHARPENTE , COUVERTURE et ETANCHEITE | Unité | Qté | P.U. HTVA | P.T. HTVA
7.01 | Charpente
7.01.24 | Fermes en tubes métalliques de 16,60m | pce
Matériaux
| Tube de 60x40x1,5 | pce | 18.2 | 105000 | 1911000
| Baguettes , disques,peinture,antirouille, … etc ... : 15% des gros matériaux |  |  |  | 286650
| Total 1 |  |  |  | 2197650
Main d'œuvre
| Soudeur | H/jour | 6 | 15000 | 90000
| Peintre | H/jour | 6 | 15000 | 90000
| Total 2 |  |  |  | 180000
| Prix sec (1+2) |  |  |  | 2377650
| Frais de chantier (20%) |  | 1.25 |  | 2972062.5
| Coefficient FG + FF + A&B (25%) |  | 1.25
7.01.24 | PU/pce | pce |  |  | 3715078.125
|  |  |  | 3035.45 | 1223.897
7.00 | TOITURE: CHARPENTE , COUVERTURE et ETANCHEITE | Unité | Qté | P.U. HTVA | P.T. HTVA
7.01 | Charpente
7.01.25 | Rampants en tubes métalliques de 60x40x1,5 | ml
Matériaux
| Tube de 60x40x1,5 | ml | 1 | 17500 | 17500
| Baguettes , disques,peinture,antirouille, … etc ... : 15% des gros matériaux |  |  |  | 2625
| Total 1 |  |  |  | 20125
Main d'œuvre
| Soudeur | H/jour | 0.15 | 15000 | 2250
| Peintre | H/jour | 0.15 | 15000 | 2250
| Total 2 |  |  |  | 4500
| Prix sec (1+2) |  |  |  | 24625
| Frais de chantier (15%) |  | 1.15 |  | 28318.75
| Coefficient FG + FF + A&B (15%) |  | 1.15
7.01.25 | PU/ml | ml |  |  | 32566.5625
|  |  |  | 3035.45 | 10.7287
7.00 | TOITURE: CHARPENTE , COUVERTURE et ETANCHEITE | Unité | Qté | P.U. HTVA | P.T. HTVA
7.01 | Charpente
7.01.26 | Pannes en tubes métalliques de 40x40x1,5 | pce
Matériaux
| Tube de 40x40x1,5 | ml | 1 | 15000 | 15000
| Baguettes , disques,peinture,antirouille, … etc ... : 15% des gros matériaux |  |  |  | 2250
| Total 1 |  |  |  | 17250
Main d'œuvre
| Soudeur | H/jour | 0.15 | 15000 | 2250
| Peintre | H/jour | 0.15 | 15000 | 2250
| Total 2 |  |  |  | 4500
| Prix sec (1+2) |  |  |  | 21750
| Frais de chantier (10%) |  | 1.1 |  | 23925
| Coefficient FG + FF + A&B (10%) |  | 1.1
7.01.26 | PU/pce | ml |  |  | 26317.5
|  |  |  | 3035.45 | 8.67
7.00 | TOITURE: CHARPENTE , COUVERTURE et ETANCHEITE | Unité | Qté | P.U. HTVA | P.T. HTVA
7.01 | Charpente
7.01.27 | Elements métallique de contreventement en tubes métalliques | ml
Matériaux
| Poteau métallique et accessoires | pce | 0.17 | 90000 | 15300
| Total 1 |  |  |  | 15300
Main d'œuvre
| Soudeur | H/jour | 1.25 | 15000 | 18750
| Peintre | H/jour | 1.25 | 15000 | 18750
| Total 2 |  |  |  | 37500
| Prix sec (1+2) |  |  |  | 52800
| Frais de chantier (10%) |  | 1.1 |  | 58080
| Coefficient FG + FF + A&B (10%) |  | 1.1
7.01.27 | PU/ml | ml |  |  | 63888
|  |  |  | 3035.45 | 21.0473
7.00 | TOITURE: CHARPENTE , COUVERTURE et ETANCHEITE | Unité | Qté | P.U. HTVA | P.T. HTVA
7.01 | Charpente
7.01.28 | Eléments de noue d'évacuations des eaux pluviales sous forme de chéneau | ml
Matériaux
| Elémént de noue d'évacuation et accessoires | pce | 0.17 | 8500 | 1445
| Total 1 |  |  |  | 1445
Main d'œuvre
| Soudeur | H/jour | 1.25 | 15000 | 18750
| Peintre | H/jour | 1.25 | 15000 | 18750
| Total 2 |  |  |  | 37500
| Prix sec (1+2) |  |  |  | 38945
| Frais de chantier (10%) |  | 1.1 |  | 42839.5
| Coefficient FG + FF + A&B (10%) |  | 1.1
7.01.28 | PU/ml | ml |  |  | 47123.45
|  |  |  | 3035.45 | 15.5244
7.00 | TOITURE: CHARPENTE , COUVERTURE et ETANCHEITE | Unité | Qté | P.U. HTVA | P.T. HTVA
7.02 | Poteaux en tubes métalliques diam 50 en forme deTé ( 20 pièces) | ml
7.03 | Elements de contreventement pour poteaux en tubes métalliques diam 50 en forme deTé ( 10 pièces) | ml
Matériaux
| Poteau métallique et accessoires | pce | 0.17 | 90000 | 15300
| Total 1 |  |  |  | 15300
Main d'œuvre
| Soudeur | H/jour | 1.25 | 15000 | 18750
| Peintre | H/jour | 1.25 | 15000 | 18750
| Total 2 |  |  |  | 37500
| Prix sec (1+2) |  |  |  | 52800
| Frais de chantier (10%) |  | 1.1 |  | 58080
| Coefficient FG + FF + A&B (10%) |  | 1.1
7.02 7.03 | PU/ml | ml |  |  | 63888
|  |  |  | 3035.45 | 21.0473
7.00 | TOITURE: CHARPENTE , COUVERTURE et ETANCHEITE | Unité | Qté | P.U. HTVA | P.T. HTVA
7.02 | Etanchéité de la dalle dividoir salle d'accouchment | m2
Matériaux
| Elémént d'étanchéité | fft | 0.17 | 1200 | 204
| Total 1 |  |  |  | 204
Main d'œuvre
| Soudeur | H/jour | 1.25 | 15000 | 18750
| Peintre | H/jour | 1.25 | 15000 | 18750
| Total 2 |  |  |  | 37500
| Prix sec (1+2) |  |  |  | 37704
| Frais de chantier (10%) |  | 1.1 |  | 41474.4
| Coefficient FG + FF + A&B (10%) |  | 1.1
7.04 | PU/m2 | m2 |  |  | 45621.84
|  |  |  | 3035.45 | 15.0297
7.00 | TOITURE: CHARPENTE , COUVERTURE et ETANCHEITE | Unité | Qté | P.U. HTVA | P.T. HTVA
7.04 | Couverture
7.04.1 | Couverture en tôles ondulées bitumineuses ondulines
Matériaux
| Tôle | m2 | 1 | 38265.3061 | 38265.3061
| Vis auto-taraudeuses | pce | 20 | 1000 | 20000
| Total 1 |  |  |  | 58265.3061
Main d'œuvre
| Malaxage - aide 2 | H/jour | 0.75 | 7500 | 5625
| Transport - aide 2 | H/jour | 0.75 | 7500 | 5625
| Charpentier | H/jour | 1.25 | 15000 | 18750
| Total 2 |  |  |  | 30000
| Prix sec (1+2) |  |  |  | 88265.3061
| Frais de chantier (10%) |  | 1.1 |  | 97091.8367
| Coefficient FG + FF + A&B (10%) |  | 1.1
7.04.1 | PU/m2 | m2 |  |  | 106801.0204
|  |  |  | 3035.45 | 35.1846
7.00 | TOITURE: CHARPENTE , COUVERTURE et ETANCHEITE | Unité | Qté | P.U. HTVA | P.T. HTVA
7.04 | Couverture
7.04.2 | Faîtières et arrêtiers pour tôles ondulées bitumineuses | ml
Matériaux
| Faitière | pce | 1 | 36344 | 36344
| Vis auto-taraudeuses | pce | 20 | 1000 | 20000
| Total 1 |  |  |  | 56344
Main d'œuvre
| Malaxage - aide 2 | H/jour | 0.1 | 7500 | 750
| Transport - aide 2 | H/jour | 0.1 | 7500 | 750
| Charpentier | H/jour | 0.1 | 15000 | 1500
| Total 2 |  |  |  | 3000
| Prix sec (1+2) |  |  |  | 59344
| Frais de chantier (5%) |  | 1.05 |  | 62311.2
| Coefficient FG + FF + A&B (5%) |  | 1.05
7.04.2 | PU/ml | ml |  |  | 65426.76
|  |  |  | 3035.45 | 21.5542
7.00 | TOITURE: CHARPENTE , COUVERTURE et ETANCHEITE | Unité | Qté | P.U. HTVA | P.T. HTVA
7.04 | Couverture
7.04.3 | Planche de rive | ml
Matériaux
| Profilé C150x30x1,5 | pce | 1 | 7000 | 7000
| Baguettes , disques,peinture,antirouille ….. Etc …. : 10% des gros matériaux |  |  |  | 1050
| Total 1 |  |  |  | 8050
Main d'œuvre
| Soudeur | H/jour | 0.01 | 15000 | 150
| Peintre | H/jour | 0.01 | 15000 | 150
| Total 2 |  |  |  | 300
| Prix sec (1+2) |  |  |  | 8350
| Frais de chantier (15%) |  | 1.15 |  | 9602.5
| Coefficient FG + FF + A&B (15%) |  | 1.15
7.04.3 | PU/ml | ml |  |  | 11042.875
|  |  |  | 3035.45 | 3.638
7.00 | TOITURE: CHARPENTE , COUVERTURE et ETANCHEITE | Unité | Qté | P.U. HTVA | P.T. HTVA
7.04 | Couverture
7.04.4 | Solin | ml
Matériaux
| Solin | ml | 1 | 24000 | 24000
| Vis auto-taraudeuses | pce | 20 | 1000 | 20000
| Total 1 |  |  |  | 44000
Main d'œuvre
| Manœuvre | H/jour | 0.01 | 7500 | 75
| Soudeur | H/jour | 0.01 | 15000 | 150
| Total 2 |  |  |  | 225
| Prix sec (1+2) |  |  |  | 44225
| Frais de chantier (5%) |  | 1.05 |  | 46436.25
| Coefficient FG + FF + A&B (5%) |  | 1.05
7.04.4 | PU/ml | ml |  |  | 48758.0625
|  |  |  | 3035.45 | 16.0629
7.00 | TOITURE: CHARPENTE , COUVERTURE et ETANCHEITE | Unité | Qté | P.U. HTVA | P.T. HTVA
7.04 | Couverture
7.04.5 | Gouttière en en alu zinc prélaqué Utema | ml
Matériaux
| Gouttière + Accessoires de support | pce | 1 | 46000 | 46000
| Total 1 |  |  |  | 46000
Main d'œuvre
| Soudeur | H/jour | 0.3 | 15000 | 4500
| Peintre | H/jour | 0.3 | 15000 | 4500
| Total 2 |  |  |  | 9000
| Prix sec (1+2) |  |  |  | 55000
| Frais de chantier (15%) |  | 1.15 |  | 63250
| Coefficient FG + FF + A&B (15%) |  | 1.15
7.04.5 | PU/ml | ml |  |  | 72737.5
|  |  |  | 3035.45 | 23.9627
7.00 | TOITURE: CHARPENTE , COUVERTURE et ETANCHEITE | Unité | Qté | P.U. HTVA | P.T. HTVA
7.04 | Couverture
7.04.6 | Descentes en tuyau PVC diam 110mm +colliers de fixation | ml
Matériaux
| Tuyau PVC 110 | pce | 0.17 | 120000 | 20400
| Elément de tête, coude, support, joint : 20% des gros matériaux |  |  |  | 4080
| Total 1 |  |  |  | 24480
Main d'œuvre
| Plombien | H/jour | 1.25 | 15000 | 18750
| Total 2 |  |  |  | 18750
| Prix sec (1+2) |  |  |  | 43230
| Frais de chantier (5%) |  | 1.05 |  | 45391.5
| Coefficient FG + FF + A&B (5%) |  | 1.05
7.04.6 | PU/ml | ml |  |  | 47661.075
|  |  |  | 3035.45 | 15.7015
7.00 | TOITURE: CHARPENTE , COUVERTURE et ETANCHEITE | Unité | Qté | P.U. HTVA | P.T. HTVA
7.04 | Couverture
7.04.7 | Eléments de noue d'évacuations des eaux pluviales sous forme de chéneau | ml
Matériaux
| Chéneau | pce | 0.17 | 120000 | 20400
| Elément de tête, coude, support, joint : 20% des gros matériaux |  |  |  | 4080
| Total 1 |  |  |  | 24480
Main d'œuvre
| Plombien | H/jour | 1.25 | 15000 | 18750
| Total 2 |  |  |  | 18750
| Prix sec (1+2) |  |  |  | 43230
| Frais de chantier (5%) |  | 1.1 |  | 47553
| Coefficient FG + FF + A&B (5%) |  | 1.1
7.04.7 | PU/ml | ml |  |  | 52308.3
|  |  |  | 3035.45 | 17.2325
8.00 | RESEAU D'EVACUATION DES EAUX PLUVIALES | Unité | Qté | P.U. HTVA | P.T. HTVA
8.01 | Caniveaux maçonnés d'EP
8.01.1 | Caniveaux maçonnés en moellons ou en briques de dimensions intérieures 30x30cm, | ml
Matériaux/Matériels
* Béton de propreté à 150Kg/m3
| Sable de propreté | m3 | 0.01 | 55000 | 550
| Gravier | m3 | 0.04 | 16000 | 640
| Eau | m3 |  |  | 0
| Ciment | sac | 0.13 | 51000 | 6630
* Maçonnerie en moellon à 300Kg/m3
| Sable | m3 | 0.2 | 55000 | 11000
| Moellon | m3 | 0.65 | 135000 | 87750
| Eau | m3 |  |  | 0
| Ciment | sac | 0.6 | 51000 | 30600
* Mortier de radier à 400Kg/m3
| Sable | m3 | 0.005 | 65000 | 325
| Eau | m3
| Ciment | sac | 0.15 | 51000 | 7650
* Enduit dosé à 400Kg/m3
| Sable | m3 | 0.005 | 65000 | 325
| Eau | m3
| Ciment | sac | 0.005 | 51000 | 255
* Mortier de tête à 450Kg/m3
| Sable | m3 | 0.006 | 65000 | 390
| Eau | m3 |  |  | 0
| Ciment | sac | 0.05 | 51000 | 2550
| Total 1 |  |  |  | 148665
Main d'œuvre
| Malaxage - aide 2 | H/jour | 0.45 | 7500 | 3375
| Transport - aide 2 | H/jour | 0.45 | 7500 | 3375
| Maçon | H/jour | 0.45 | 15000 | 6750
| Total 2 |  |  |  | 13500
| Prix sec (1+2) |  |  |  | 162165
| Frais de chantier (10%) |  | 1.1 |  | 178381.5
| Coefficient FG + FF + A&B (15%) |  | 1.15
8.01.1 | PU/ml | ml |  |  | 205138.725
|  |  |  | 3035.45 | 67.581
8.00 | RESEAU D'EVACUATION DES EAUX PLUVIALES | Unité | Qté | P.U. HTVA | P.T. HTVA
8.01 | Caniveaux maçonnés d'EP
8.01.2 | Caniveaux maçonnés en moellons ou en briques de dimensions intérieures 40x40cm, | ml
Matériaux/Matériels
* Béton de propreté à 150Kg/m3
| Sable de propreté | m3 | 0.018 | 55000 | 990
| Gravier | m3 | 0.05 | 16000 | 800
| Eau | m3 | 0.04 | 1000 | 40
| Ciment | sac | 0.17 | 51000 | 8670
* Maçonnerie en moellon à 300Kg/m3
| Sable | m3 | 0.26 | 55000 | 14300
| Moellon | m3 | 0.87 | 135000 | 117450
| Eau | m3 | 0.04 | 1000 | 40
| Ciment | sac | 0.8 | 51000 | 40800
* Mortier de radier à 400Kg/m3
| Sable | m3 | 0.005 | 65000 | 325
| Eau | m3 | 0.008 | 1000 | 8
| Ciment | sac | 0.2 | 51000 | 10200
* Enduit dosé à 400Kg/m3
| Sable | m3 | 0.005 | 65000 | 325
| Eau | m3 | 0.008 | 1000 | 8
| Ciment | sac | 0.005 | 51000 | 255
* Mortier de tête à 450Kg/m3
| Sable | m3 | 0.006 | 65000 | 390
| Eau | m3 | 0.01 | 1000 | 10
| Ciment | sac | 0.06 | 51000 | 3060
| Total 1 |  |  |  | 197671
Main d'œuvre
| Malaxage - aide 2 | H/jour | 0.45 | 7500 | 3375
| Transport - aide 2 | H/jour | 0.45 | 7500 | 3375
| Maçon | H/jour | 0.45 | 15000 | 6750
| Total 2 |  |  |  | 13500
| Prix sec (1+2) |  |  |  | 211171
| Frais de chantier (15%) |  | 1.15 |  | 242846.65
| Coefficient FG + FF + A&B (15%) |  | 1.15
8.01.2 | PU/ml | ml |  |  | 279273.6475
|  |  |  | 3035.45 | 92.004
8.00 | RESEAU D'EVACUATION DES EAUX PLUVIALES | Unité | Qté | P.U. HTVA | P.T. HTVA
8.01 | Caniveaux maçonnés d'EP
8.01.3 | Caniveaux maçonnés en moellons ou en briques de dimensions intérieures 60x60cm, | ml
Matériaux/Matériels
* Béton de propreté à 150Kg/m3
| Sable de propreté | m3 | 0.018 | 55000 | 990
| Gravier | m3 | 0.05 | 16000 | 800
| Eau | m3 | 0.04 | 1000 | 40
| Ciment | sac | 0.17 | 51000 | 8670
* Maçonnerie en moellon à 300Kg/m3
| Sable | m3 | 0.26 | 55000 | 14300
| Moellon | m3 | 0.87 | 135000 | 117450
| Eau | m3 | 0.04 | 1000 | 40
| Ciment | sac | 0.8 | 51000 | 40800
* Mortier de radier à 400Kg/m3
| Sable | m3 | 0.005 | 65000 | 325
| Eau | m3 | 0.008 | 1000 | 8
| Ciment | sac | 0.2 | 51000 | 10200
* Enduit dosé à 400Kg/m3
| Sable | m3 | 0.005 | 65000 | 325
| Eau | m3 | 0.008 | 1000
| Ciment | sac | 0.005 | 51000 | 255
* Mortier de tête à 450Kg/m3
| Sable | m3 | 0.006 | 65000 | 390
| Eau | m3 | 0.01 | 1000 | 10
| Ciment | sac | 0.06 | 51000 | 3060
| Total 1 |  |  |  | 197663
Main d'œuvre
| Malaxage - aide 2 | H/jour | 1.45 | 7500 | 10875
| Transport - aide 2 | H/jour | 1.45 | 7500 | 10875
| Maçon | H/jour | 1.45 | 15000 | 21750
| Total 2 |  |  |  | 43500
| Prix sec (1+2) |  |  |  | 241163
| Frais de chantier (20%) |  | 1.2 |  | 289395.6
| Coefficient FG + FF + A&B (25%) |  | 1.25
8.01.3 | PU/ml | ml |  |  | 361744.5
|  |  |  | 3035.45 | 119.1733
8.00 | RESEAU D'EVACUATION DES EAUX PLUVIALES | Unité | Qté | P.U. HTVA | P.T. HTVA
8.01 | Caniveaux maçonnés d'EP
8.01.4 | Caniveaux maçonnés en moellons ou en briques de dimensions intérieures 60x100cm, | ml
Matériaux/Matériels
* Béton de propreté à 150Kg/m3
| Sable de propreté | m3 | 0.018 | 55000 | 990
| Gravier | m3 | 0.05 | 16000 | 800
| Eau | m3 | 0.04 | 1000 | 40
| Ciment | sac | 0.17 | 51000 | 8670
* Maçonnerie en moellon à 300Kg/m3
| Sable | m3 | 0.26 | 55000 | 14300
| Moellon | m3 | 0.87 | 135000 | 117450
| Eau | m3 | 0.04 | 1000 | 40
| Ciment | sac | 0.8 | 51000 | 40800
* Mortier de radier à 400Kg/m3
| Sable | m3 | 0.005 | 65000 | 325
| Eau | m3 | 0.008 | 1000 | 8
| Ciment | sac | 0.2 | 51000 | 10200
* Enduit dosé à 400Kg/m3
| Sable | m3 | 0.005 | 65000 | 325
| Eau | m3 | 0.008 | 1000
| Ciment | sac | 0.005 | 51000 | 255
* Mortier de tête à 450Kg/m3
| Sable | m3 | 0.006 | 65000 | 390
| Eau | m3 | 0.01 | 1000 | 10
| Ciment | sac | 0.06 | 51000 | 3060
| Total 1 |  |  |  | 197663
Main d'œuvre
| Malaxage - aide 2 | H/jour | 3 | 7500 | 22500
| Transport - aide 2 | H/jour | 3 | 7500 | 22500
| Charpentier | H/jour | 2.5 | 15000 | 37500
| Maçon | H/jour | 8 | 15000 | 120000
| Total 2 |  |  |  | 202500
| Prix sec (1+2) |  |  |  | 400163
| Frais de chantier (25%) |  | 1.25 |  | 500203.75
| Coefficient FG + FF + A&B (25%) |  | 1.25
8.01.4 | PU/ml | ml |  |  | 625254.6875
|  |  |  | 3035.45 | 205.9842
8.00 | RESEAU D'EVACUATION DES EAUX PLUVIALES | Unité | Qté | P.U. HTVA | P.T. HTVA
8.01 | Caniveaux maçonnés d'EP
8.01.5 | Cunnette | ml
Matériaux/Matériels
* Béton de propreté à 150Kg/m3
| Sable de propreté | m3 | 0.018 | 55000 | 990
| Gravier | m3 | 0.05 | 16000 | 800
| Eau | m3 | 0.04 | 1000 | 40
| Ciment | sac | 0.15 | 51000 | 7650
* Maçonnerie en moellon à 300Kg/m3
| Sable | m3 | 0.26 | 55000 | 14300
| Moellon | m3 | 0.87 | 135000 | 117450
| Eau | m3 | 0.04 | 1000 | 40
| Ciment | sac | 0.3 | 51000 | 15300
* Mortier de radier à 400Kg/m3
| Sable | m3 | 0.005 | 65000 | 325
| Eau | m3 | 0.008 | 1000 | 8
| Ciment | sac | 0.1 | 51000 | 5100
* Enduit dosé à 400Kg/m3
| Sable | m3 | 0.005 | 65000 | 325
| Eau | m3 | 0.008 | 1000 | 8
| Ciment | sac | 0.005 | 51000 | 255
* Mortier de tête à 450Kg/m3
| Sable | m3 | 0.006 | 65000 | 390
| Eau | m3 | 0.01 | 1000 | 10
| Ciment | sac | 0.04 | 51000 | 2040
| Total 1 |  |  |  | 165031
Main d'œuvre
| Malaxage - aide 2 | H/jour | 0.1 | 7500 | 750
| Transport - aide 2 | H/jour | 0.1 | 7500 | 750
| Maçon | H/jour | 0.1 | 15000 | 1500
| Total 2 |  |  |  | 3000
| Prix sec (1+2) |  |  |  | 168031
| Frais de chantier (5%) |  | 1.05 |  | 176432.55
| Coefficient FG + FF + A&B (5%) |  | 1.05
8.01.5 | PU/ml | ml |  |  | 185254.1775
|  |  |  | 3035.45 | 61.0302
8.00 | RESEAU D'EVACUATION DES EAUX PLUVIALES | Unité | Qté | P.U. HTVA | P.T. HTVA
8.01 | Caniveaux maçonnés d'EP
8.01.6 | Tuyau PVC Ø 200 pour évacuation des eaux pluviales | ml
Matériaux
| Tuyau PVC Ø 200 PN 16 et accessoires d'installation | ml | 1 | 75000 | 75000
| Total 1 |  |  |  | 75000
Main d'œuvre
| Transport - aide 2 | H/jour | 0.25 | 7500 | 1875
| Plombier | H/jour | 0.25 | 15000 | 3750
| Total 2 |  |  |  | 5625
| Prix sec (1+2) |  |  |  | 80625
| Frais de chantier (15%) |  | 1.15 |  | 92718.75
| Coefficient FG + FF + A&B (20%) |  | 1.2
8.01.6 | PU/ml | ml |  |  | 111262.5
|  |  |  | 3035.45 | 36.6544
8.00 | RESEAU D'EVACUATION DES EAUX PLUVIALES | Unité | Qté | P.U. HTVA | P.T. HTVA
8.01 | Caniveaux maçonnés d'EP
8.01.7 | Puisard | pce
Matériaux
| Puisard | pce | 1 | 275000 | 275000
| Moellons, … autres éléments de fabrication (15%) |  |  |  | 41250
| Total 1 |  |  |  | 316250
Main d'œuvre
| Transport - aide 2 | H/jour | 0.25 | 7500 | 1875
| Maçon | H/jour | 0.25 | 15000 | 3750
| Total 2 |  |  |  | 5625
| Prix sec (1+2) |  |  |  | 321875
| Frais de chantier (20%) |  | 1.2 |  | 386250
| Coefficient FG + FF + A&B (25%) |  | 1.25
8.01.7 | PU/pce | pce |  |  | 482812.5
|  |  |  | 3035.45 | 159.058
8.00 | RESEAU D'EVACUATION DES EAUX PLUVIALES | Unité | Qté | P.U. HTVA | P.T. HTVA
8.01 | Caniveaux maçonnés d'EP
8.01.8 | Bassin d'infiltration | pce
Matériaux
| Bassin | pce | 1 | 7250000 | 7250000
| Moellons, … autres éléments de fabrication (15%) |  |  |  | 1087500
| Total 1 |  |  |  | 8337500
Main d'œuvre
| Transport - aide 2 | H/jour | 0.25 | 7500 | 1875
| Maçon | H/jour | 0.25 | 15000 | 3750
| Total 2 |  |  |  | 5625
| Prix sec (1+2) |  |  |  | 8343125
| Frais de chantier (20%) |  | 1.2 |  | 10011750
| Coefficient FG + FF + A&B (25%) |  | 1.25
8.01.6 | PU/pce | pce |  |  | 12514687.5
|  |  |  | 3035.45 | 4122.8442
9.00 | FAUX PLAFOND | Unité | Qté | P.U. HTVA | P.T. HTVA
9.01 | Faux plafond en lamelles PVC sur gitage en bois | m2
Matériaux
| Lamelle PVC et accessoires de fixation | m2 | 1 | 19500 | 19500
| Chevrons pour gitage | pce | 1.5 | 5000 | 7500
| Clous | kg | 3.5 | 5500 | 19250
| Total 1 |  |  |  | 46250
Main d'œuvre
| Transport - aide 2 | H/jour | 1.75 | 7500 | 13125
| Charpentier | H/jour | 1.75 | 15000 | 26250
| Total 2 |  |  |  | 39375
| Prix sec (1+2) |  |  |  | 85625
| Frais de chantier (15%) |  | 1.15 |  | 98468.75
| Coefficient FG + FF + A&B (20%) |  | 1.2
9.01 | PU/m2 | m2 |  |  | 118162.5
|  |  |  | 3035.45 | 38.9275
9.00 | FAUX PLAFOND | Unité | Qté | P.U. HTVA | P.T. HTVA
9.02 | Faux plafond spécial et support des vis sur poutre en BA | m2
Matériaux
| Faux plafond spécial et support des vis sur poutre en BA | m2 | 1 | 60500 | 60500
| Vis, …. Autres éléments de fixation (15%) |  |  |  | 9075
| Total 1 |  |  |  | 69575
Main d'œuvre
| Transport - aide 2 | H/jour | 1.75 | 7500 | 13125
| Charpentier | H/jour | 1.75 | 15000 | 26250
| Total 2 |  |  |  | 39375
| Prix sec (1+2) |  |  |  | 108950
| Frais de chantier (15%) |  | 1.15 |  | 125292.5
| Coefficient FG + FF + A&B (20%) |  | 1.2
9.02 | PU/m2 | m2 |  |  | 150351
|  |  |  | 3035.45 | 49.5317
10.00 | HUISSERIE , MENUISERIE ET FERRONNERIE | Unité | Qté | P.U. HTVA | P.T. HTVA
10.01 | Fenêtres métalliques à Lamelles NACO et les barres antivol
10.01.1 | FMV - 01 229x165 | pce
Matériaux
| 1/2 HS | ml | 8.2 | 8000 | 65600
| Fer à béton lisse Ø12 | ml | 31 | 5416.6667 | 167916.6667
| Moustiquaire | m2 | 3.7785 | 10000 | 37785
| Fer plat de 30mm | ml | 9.9 | 4166.6667 | 41250
| Profilé C | ml | 1.7 | 4666.6667 | 7933.3333
| Minium | litre | 0.25 | 11250 | 2812.5
| Peinture à huile | litre | 0.25 | 11250 | 2812.5
| Porte Naco de 1,65m | paire | 1 | 40000 | 40000
| Vitre lamelle | pce | 16 | 40000 | 640000
| Baguettes , disques,élt de fixation : 10% des gros matériaux |  |  |  | 100611
| Total 1 |  |  |  | 1106721
Main d'œuvre
| Malaxage - aide 2 | H/jour | 0.25 | 7500 | 1875
| Transport - aide 2 | H/jour | 0.25 | 7500 | 1875
| Soudeur | H/jour | 0.5 | 15000 | 7500
| Peintre | H/jour | 0.5 | 15000 | 7500
| Charpentier | H/jour | 0.5 | 15000 | 7500
| Maçon | H/jour | 0.5 | 15000 | 7500
| Vitrier | H/jour | 0.15 | 15000 | 2250
| Total 2 |  |  |  | 36000
| Prix sec (1+2) |  |  |  | 1142721
| Frais de chantier (10%) |  | 1.1 |  | 1256993.1
| Coefficient FG + FF + A&B (10%) |  | 1.1
10.01.1 | PU/pce | pce |  |  | 1382692.41
|  |  |  | 3035.45 | 455.5148
10.00 | HUISSERIE , MENUISERIE ET FERRONNERIE | Unité | Qté | P.U. HTVA | P.T. HTVA
10.01 | Fenêtres métalliques à Lamelles NACO et les barres antivol
10.01.2 | FMV 178,5x77 | pce
Matériaux
| 1/2 HS | ml | 6.6 | 8000 | 52800
| Fer à béton lisse Ø12 | ml | 20.5 | 5416.6667 | 111041.6667
| Moustiquaire | m2 | 1.3706 | 10000 | 13706
| Fer plat de 30mm | ml | 8.2 | 4166.6667 | 34166.6667
| Profilé C | ml | 1.6 | 4666.6667 | 7466.6667
| Minium | litre | 0.25 | 11250 | 2812.5
| Peinture à huile | litre | 0.25 | 11250 | 2812.5
| Porte Naco de 0,77m | paire | 1 | 40000 | 40000
| Vitre lamelle | pce | 8 | 40000 | 320000
| Baguettes , disques,élt de fixation : 10% des gros matériaux |  |  |  | 58480.6
| Total 1 |  |  |  | 643286.6
Main d'œuvre
| Malaxage - aide 2 | H/jour | 0.25 | 7500 | 1875
| Transport - aide 2 | H/jour | 0.25 | 7500 | 1875
| Soudeur | H/jour | 0.5 | 15000 | 7500
| Peintre | H/jour | 0.5 | 15000 | 7500
| Charpentier | H/jour | 0.5 | 15000 | 7500
| Maçon | H/jour | 0.5 | 15000 | 7500
| Vitrier | H/jour | 0.15 | 15000 | 2250
| Total 2 |  |  |  | 36000
| Prix sec (1+2) |  |  |  | 679286.6
| Frais de chantier (10%) |  | 1.1 |  | 747215.26
| Coefficient FG + FF + A&B (10%) |  | 1.1
10.01.2 | PU/pce | pce |  |  | 821936.786
|  |  |  | 3035.45 | 270.7792
10.00 | HUISSERIE , MENUISERIE ET FERRONNERIE | Unité | Qté | P.U. HTVA | P.T. HTVA
10.01 | Fenêtres métalliques à Lamelles NACO et les barres antivol
10.01.3 | FMV 172x165 | pce
Matériaux
| 1/2 HS | ml | 6.4 | 8000 | 51200
| Fer à béton lisse Ø12 | ml | 13.5 | 5416.6667 | 73125
| Moustiquaire | m2 | 2.838 | 10000 | 28380
| Fer plat de 30mm | ml | 7.2 | 4166.6667 | 30000
| Profilé C | ml | 0.8 | 4666.6667 | 3733.3333
| Minium | litre | 0.25 | 11250 | 2812.5
| Peinture à huile | litre | 0.25 | 11250 | 2812.5
| Porte Naco de 1,65m | paire | 1 | 40000 | 40000
| Vitre lamelle | pce | 16 | 40000 | 640000
| Baguettes , disques,élt de fixation : 10% des gros matériaux |  |  |  | 87206.3333
| Total 1 |  |  |  | 959269.6667
Main d'œuvre
| Malaxage - aide 2 | H/jour | 0.25 | 7500 | 1875
| Transport - aide 2 | H/jour | 0.25 | 7500 | 1875
| Soudeur | H/jour | 0.5 | 15000 | 7500
| Peintre | H/jour | 0.5 | 15000 | 7500
| Charpentier | H/jour | 0.5 | 15000 | 7500
| Maçon | H/jour | 0.5 | 15000 | 7500
| Vitrier | H/jour | 0.15 | 15000 | 2250
| Total 2 |  |  |  | 36000
| Prix sec (1+2) |  |  |  | 995269.6667
| Frais de chantier (10%) |  | 1.1 |  | 1094796.6333
| Coefficient FG + FF + A&B (10%) |  | 1.1
10.01.3 | PU/pce | pce |  |  | 1204276.2967
|  |  |  | 3035.45 | 396.7373
10.00 | HUISSERIE , MENUISERIE ET FERRONNERIE | Unité | Qté | P.U. HTVA | P.T. HTVA
10.01 | Fenêtres métalliques à Lamelles NACO et les barres antivol
10.01.4 | FMV 115x165 | pce
Matériaux
| 1/2 HS | ml | 5.8 | 8000 | 46400
| Fer à béton lisse Ø12 | ml | 15.5 | 5416.6667 | 83958.3333
| Moustiquaire | m2 | 1.8975 | 10000 | 18975
| Fer plat de 30mm | ml | 7 | 4166.6667 | 29166.6667
| Profilé C | ml | 1.2 | 4666.6667 | 5600
| Minium | litre | 5.8 | 11250 | 65250
| Peinture à huile | litre | 0.25 | 11250 | 2812.5
| Porte Naco de 1,15m | paire | 1 | 40000 | 40000
| Vitre lamelle | pce | 16 | 40000 | 640000
| Baguettes , disques,élt de fixation : 10% des gros matériaux |  |  |  | 93216.25
| Total 1 |  |  |  | 1025378.75
Main d'œuvre
| Malaxage - aide 2 | H/jour | 0.25 | 7500 | 1875
| Transport - aide 2 | H/jour | 0.25 | 7500 | 1875
| Soudeur | H/jour | 0.5 | 15000 | 7500
| Peintre | H/jour | 0.5 | 15000 | 7500
| Charpentier | H/jour | 0.5 | 15000 | 7500
| Maçon | H/jour | 0.5 | 15000 | 7500
| Vitrier | H/jour | 0.15 | 15000 | 2250
| Total 2 |  |  |  | 36000
| Prix sec (1+2) |  |  |  | 1061378.75
| Frais de chantier (10%) |  | 1.1 |  | 1167516.625
| Coefficient FG + FF + A&B (10%) |  | 1.1
10.01.4 | PU/pce | pce |  |  | 1284268.2875
|  |  |  | 3035.45 | 423.0899
10.00 | HUISSERIE , MENUISERIE ET FERRONNERIE | Unité | Qté | P.U. HTVA | P.T. HTVA
10.01 | Fenêtres métalliques à Lamelles NACO et les barres antivol
10.01.5 | FMV 229x77 | pce
Matériaux
| 1/2 HS | ml | 7.6 | 8000 | 60800
| Fer à béton lisse Ø12 | ml | 25 | 5416.6667 | 135416.6667
| Moustiquaire | m2 | 1.7633 | 10000 | 17633
| Fer plat de 30mm | ml | 9 | 4166.6667 | 37500
| Profilé C | ml | 1.4 | 4666.6667 | 6533.3333
| Minium | litre | 0.25 | 11250 | 2812.5
| Peinture à huile | litre | 0.25 | 11250 | 2812.5
| Porte Naco de 0,77m | paire | 1 | 40000 | 40000
| Vitre lamelle | pce | 8 | 40000 | 320000
| Baguettes , disques,élt de fixation : 10% des gros matériaux |  |  |  | 62350.8
| Total 1 |  |  |  | 685858.8
Main d'œuvre
| Malaxage - aide 2 | H/jour | 0.25 | 7500 | 1875
| Transport - aide 2 | H/jour | 0.25 | 7500 | 1875
| Soudeur | H/jour | 0.5 | 15000 | 7500
| Peintre | H/jour | 0.5 | 15000 | 7500
| Charpentier | H/jour | 0.5 | 15000 | 7500
| Maçon | H/jour | 0.5 | 15000 | 7500
| Vitrier | H/jour | 0.15 | 15000 | 2250
| Total 2 |  |  |  | 36000
| Prix sec (1+2) |  |  |  | 721858.8
| Frais de chantier (10%) |  | 1.1 |  | 794044.68
| Coefficient FG + FF + A&B (10%) |  | 1.1
10.01.5 | PU/pce | pce |  |  | 873449.148
|  |  |  | 3035.45 | 287.7495
10.00 | HUISSERIE , MENUISERIE ET FERRONNERIE | Unité | Qté | P.U. HTVA | P.T. HTVA
10.01 | Fenêtres métalliques à Lamelles NACO et les barres antivol
10.01.6 | FMV 86,5x77 | pce
Matériaux
| 1/2 HS | ml | 7.2 | 8000 | 57600
| Fer à béton lisse Ø12 | ml | 7.8 | 5416.6667 | 42250
| Moustiquaire | m2 | 0.66605 | 10000 | 6660.5
| Fer plat de 30mm | ml | 7.8 | 4166.6667 | 32500
| Profilé C | ml | 0.6 | 4666.6667 | 2800
| Minium | litre | 0.25 | 11250 | 2812.5
| Peinture à huile | litre | 0.25 | 11250 | 2812.5
| Porte Naco de 0,77m | paire | 1 | 40000 | 40000
| Vitre lamelle | pce | 8 | 40000 | 320000
| Baguettes , disques,élt de fixation : 10% des gros matériaux |  |  |  | 50743.55
| Total 1 |  |  |  | 558179.05
Main d'œuvre
| Malaxage - aide 2 | H/jour | 0.25 | 7500 | 1875
| Transport - aide 2 | H/jour | 0.25 | 7500 | 1875
| Soudeur | H/jour | 0.5 | 15000 | 7500
| Peintre | H/jour | 0.5 | 15000 | 7500
| Charpentier | H/jour | 0.5 | 15000 | 7500
| Maçon | H/jour | 0.5 | 15000 | 7500
| Vitrier | H/jour | 0.15 | 15000 | 2250
| Total 2 |  |  |  | 36000
| Prix sec (1+2) |  |  |  | 594179.05
| Frais de chantier (10%) |  | 1.1 |  | 653596.955
| Coefficient FG + FF + A&B (10%) |  | 1.1
10.01.6 | PU/pce | pce |  |  | 718956.6505
|  |  |  | 3035.45 | 236.8534
10.00 | HUISSERIE , MENUISERIE ET FERRONNERIE | Unité | Qté | P.U. HTVA | P.T. HTVA
10.01 | Fenêtres métalliques à Lamelles NACO et les barres antivol
10.01.6 | FMV 100x95 | pce
10.01.7 | FMV 80x95 | pce
Matériaux
| 1/2 HS | ml | 3.9 | 8000 | 31200
| Fer à béton lisse Ø12 | ml | 6.9667 | 5416.6667 | 37736.1111
| Moustiquaire | m2 | 0.95 | 10000 | 9500
| Fer plat de 30mm | ml | 4.85 | 4166.6667 | 20208.3333
| Profilé C | ml | 0.95 | 4666.6667 | 4433.3333
| Minium | litre | 0.25 | 11250 | 2812.5
| Peinture à huile | litre | 0.25 | 11250 | 2812.5
| Porte Naco de 0,77m | paire | 1 | 40000 | 40000
| Vitre lamelle | pce | 8 | 40000 | 320000
| Baguettes , disques,élt de fixation : 10% des gros matériaux |  |  |  | 46870.2778
| Total 1 |  |  |  | 515573.0556
Main d'œuvre
| Malaxage - aide 2 | H/jour | 0.25 | 7500 | 1875
| Transport - aide 2 | H/jour | 0.25 | 7500 | 1875
| Soudeur | H/jour | 0.5 | 15000 | 7500
| Peintre | H/jour | 0.5 | 15000 | 7500
| Charpentier | H/jour | 0.5 | 15000 | 7500
| Maçon | H/jour | 0.5 | 15000 | 7500
| Vitrier | H/jour | 0.15 | 15000 | 2250
| Total 2 |  |  |  | 36000
| Prix sec (1+2) |  |  |  | 551573.0556
| Frais de chantier (10%) |  | 1.1 |  | 606730.3611
| Coefficient FG + FF + A&B (10%) |  | 1.1
10.01.6 | PU/pce | pce |  |  | 667403.3972
10.01.7 |  |  |  | 3035.45 | 219.8697
10.00 | HUISSERIE , MENUISERIE ET FERRONNERIE | Unité | Qté | P.U. HTVA | P.T. HTVA
10.01 | Fenêtres métalliques à Lamelles NACO et les barres antivol
10.01.6 | FMV 100x120 | pce
10.01.7
Matériaux
| 1/2 HS | ml | 4.4 | 8000 | 35200
| Fer à béton lisse Ø12 | ml | 8.8 | 5416.6667 | 47666.6667
| Moustiquaire | m2 | 1.2 | 10000 | 12000
| Fer plat de 30mm | ml | 5.4 | 4166.6667 | 22500
| Profilé C | ml | 1.2 | 4666.6667 | 5600
| Minium | litre | 0.25 | 11250 | 2812.5
| Peinture à huile | litre | 0.25 | 11250 | 2812.5
| Porte Naco de 0,77m | paire | 1 | 40000 | 40000
| Vitre lamelle | pce | 8 | 40000 | 320000
| Baguettes , disques,élt de fixation : 10% des gros matériaux |  |  |  | 48859.1667
| Total 1 |  |  |  | 537450.8333
Main d'œuvre
| Malaxage - aide 2 | H/jour | 0.25 | 7500 | 1875
| Transport - aide 2 | H/jour | 0.25 | 7500 | 1875
| Soudeur | H/jour | 0.5 | 15000 | 7500
| Peintre | H/jour | 0.5 | 15000 | 7500
| Charpentier | H/jour | 0.5 | 15000 | 7500
| Maçon | H/jour | 0.5 | 15000 | 7500
| Vitrier | H/jour | 0.15 | 15000 | 2250
| Total 2 |  |  |  | 36000
| Prix sec (1+2) |  |  |  | 573450.8333
| Frais de chantier (10%) |  | 1.1 |  | 630795.9167
| Coefficient FG + FF + A&B (10%) |  | 1.1
10.01.6 | PU/pce | pce |  |  | 693875.5083
10.01.7 |  |  |  | 3035.45 | 228.5907
10.00 | HUISSERIE , MENUISERIE ET FERRONNERIE | Unité | Qté | P.U. HTVA | P.T. HTVA
10.01 | Fenêtres métalliques à Lamelles NACO et les barres antivol
10.01.7 | FMV 115x77 | pce
Matériaux
| 1/2 HS | ml | 5.2 | 8000 | 41600
| Fer à béton lisse Ø12 | ml | 12.15 | 5416.6667 | 65812.5
| Moustiquaire | m2 | 0.8855 | 10000 | 8855
| Fer plat de 30mm | ml | 6.4 | 4166.6667 | 26666.6667
| Profilé C | ml | 1.2 | 4666.6667 | 5600
| Minium | litre | 0.25 | 11250 | 2812.5
| Peinture à huile | litre | 0.25 | 11250 | 2812.5
| Porte Naco de 0,77m | paire | 1 | 40000 | 40000
| Vitre lamelle | pce | 8 | 40000 | 320000
| Baguettes , disques,élt de fixation : 10% des gros matériaux |  |  |  | 51415.9167
| Total 1 |  |  |  | 565575.0833
Main d'œuvre
| Malaxage - aide 2 | H/jour | 0.25 | 7500 | 1875
| Transport - aide 2 | H/jour | 0.25 | 7500 | 1875
| Soudeur | H/jour | 0.5 | 15000 | 7500
| Peintre | H/jour | 0.5 | 15000 | 7500
| Charpentier | H/jour | 0.5 | 15000 | 7500
| Maçon | H/jour | 0.5 | 15000 | 7500
| Vitrier | H/jour | 0.15 | 15000 | 2250
| Total 2 |  |  |  | 36000
| Prix sec (1+2) |  |  |  | 601575.0833
| Frais de chantier (10%) |  | 1.1 |  | 661732.5917
| Coefficient FG + FF + A&B (10%) |  | 1.1
10.01.7 | PU/pce | pce |  |  | 727905.8508
|  |  |  | 3035.45 | 239.8016
10.00 | HUISSERIE , MENUISERIE ET FERRONNERIE | Unité | Qté | P.U. HTVA | P.T. HTVA
10.01 | Fenêtres métalliques à Lamelles NACO et les barres antivol
10.01.8 | FMV 178,5x55 | pce
Matériaux
| 1/2 HS | ml | 6 | 8000 | 48000
| Fer à béton lisse Ø12 | ml | 16.5 | 5416.6667 | 89375
| Moustiquaire | m2 | 0.979 | 10000 | 9790
| Fer plat de 30mm | ml | 7.4 | 4166.6667 | 30833.3333
| Profilé C | ml | 1.4 | 4666.6667 | 6533.3333
| Minium | litre | 0.25 | 11250 | 2812.5
| Peinture à huile | litre | 0.25 | 11250 | 2812.5
| Porte Naco de 0,55m | paire | 1 | 40000 | 40000
| Vitre lamelle | pce | 12 | 40000 | 480000
| Baguettes , disques,élt de fixation : 10% des gros matériaux |  |  |  | 71015.6667
| Total 1 |  |  |  | 781172.3333
Main d'œuvre
| Malaxage - aide 2 | H/jour | 0.25 | 7500 | 1875
| Transport - aide 2 | H/jour | 0.25 | 7500 | 1875
| Soudeur | H/jour | 0.5 | 15000 | 7500
| Peintre | H/jour | 0.5 | 15000 | 7500
| Charpentier | H/jour | 0.5 | 15000 | 7500
| Maçon | H/jour | 0.5 | 15000 | 7500
| Vitrier | H/jour | 0.15 | 15000 | 2250
| Total 2 |  |  |  | 36000
| Prix sec (1+2) |  |  |  | 817172.3333
| Frais de chantier (10%) |  | 1.1 |  | 898889.5667
| Coefficient FG + FF + A&B (10%) |  | 1.1
10.01.8 | PU/pce | pce |  |  | 988778.5233
|  |  |  | 3035.45 | 325.7436
10.00 | HUISSERIE , MENUISERIE ET FERRONNERIE | Unité | Qté | P.U. HTVA | P.T. HTVA
10.01 | Fenêtres métalliques à Lamelles NACO et les barres antivol
10.01.9 | FMV 150x165 | pce
Matériaux
| 1/2 HS | ml | 6.4 | 8000 | 51200
| Fer à béton lisse Ø12 | ml | 19.6 | 5416.6667 | 106166.6667
| Moustiquaire | m2 | 2.475 | 10000 | 24750
| Fer plat de 30mm | ml | 156 | 4166.6667 | 650000
| Profilé C | ml | 1.5 | 4666.6667 | 7000
| Minium | litre | 0.25 | 11250 | 2812.5
| Peinture à huile | litre | 0.25 | 11250 | 2812.5
| Porte Naco | paire | 1 | 40000 | 40000
| Vitre lamelle | pce | 16 | 40000 | 640000
| Baguettes , disques,élt de fixation : 10% des gros matériaux |  |  |  | 152474.1667
| Total 1 |  |  |  | 1677215.8333
Main d'œuvre
| Malaxage - aide 2 | H/jour | 0.25 | 7500 | 1875
| Transport - aide 2 | H/jour | 0.25 | 7500 | 1875
| Soudeur | H/jour | 0.5 | 15000 | 7500
| Peintre | H/jour | 0.5 | 15000 | 7500
| Charpentier | H/jour | 0.5 | 15000 | 7500
| Maçon | H/jour | 0.5 | 15000 | 7500
| Vitrier | H/jour | 0.15 | 15000 | 2250
| Total 2 |  |  |  | 36000
| Prix sec (1+2) |  |  |  | 1713215.8333
| Frais de chantier (10%) |  | 1.1 |  | 1884537.4167
| Coefficient FG + FF + A&B (10%) |  | 1.1
10.01.9 | PU/pce | pce |  |  | 2072991.1583
|  |  |  | 3035.45 | 682.9271
10.00 | HUISSERIE , MENUISERIE ET FERRONNERIE | Unité | Qté | P.U. HTVA | P.T. HTVA
10.01 | Fenêtres métalliques à Lamelles NACO et les barres antivol
10.01.10 | FMV 58x132 | pce
Matériaux
| 1/2 HS | ml | 3.8 | 8000 | 30400
| Fer à béton lisse Ø12 | ml | 5 | 5416.6667 | 27083.3333
| Moustiquaire | m2 | 0.7656 | 10000 | 7656
| Fer plat de 30mm | ml | 4.4 | 4166.6667 | 18333.3333
| Profilé C | ml | 0.6 | 4666.6667 | 2800
| Minium | litre | 0.25 | 11250 | 2812.5
| Peinture à huile | litre | 0.25 | 11250 | 2812.5
| Porte Naco de 0,58m | paire | 1 | 40000 | 40000
| Vitre lamelle | pce | 12 | 40000 | 480000
| Baguettes , disques,élt de fixation : 10% des gros matériaux |  |  |  | 61189.7667
| Total 1 |  |  |  | 673087.4333
Main d'œuvre
| Malaxage - aide 2 | H/jour | 0.25 | 7500 | 1875
| Transport - aide 2 | H/jour | 0.25 | 7500 | 1875
| Soudeur | H/jour | 0.5 | 15000 | 7500
| Peintre | H/jour | 0.5 | 15000 | 7500
| Charpentier | H/jour | 0.5 | 15000 | 7500
| Maçon | H/jour | 0.5 | 15000 | 7500
| Vitrier | H/jour | 0.15 | 15000 | 2250
| Total 2 |  |  |  | 36000
| Prix sec (1+2) |  |  |  | 709087.4333
| Frais de chantier (10%) |  | 1.1 |  | 779996.1767
| Coefficient FG + FF + A&B (10%) |  | 1.1
10.01.10 | PU/pce | pce |  |  | 857995.7943
|  |  |  | 3035.45 | 282.6585
10.00 | HUISSERIE , MENUISERIE ET FERRONNERIE | Unité | Qté | P.U. HTVA | P.T. HTVA
10.01 | Fenêtres métalliques à Lamelles NACO et les barres antivol
10.01.11 | FMV 58x99 | pce
Matériaux
| 1/2 HS | ml | 3.2 | 8000 | 25600
| Fer à béton lisse Ø12 | ml | 3 | 5416.6667 | 16250
| Moustiquaire | m2 | 0.5742 | 10000 | 5742
| Fer plat de 30mm | ml | 3.8 | 4166.6667 | 15833.3333
| Profilé C | ml | 0.6 | 4666.6667 | 2800
| Minium | litre | 0.25 | 11250 | 2812.5
| Peinture à huile | litre | 0.25 | 11250 | 2812.5
| Porte Naco de 0,58m | paire | 1 | 40000 | 40000
| Vitre lamelle | pce | 12 | 40000 | 480000
| Baguettes , disques,élt de fixation : 10% des gros matériaux |  |  |  | 59185.0333
| Total 1 |  |  |  | 651035.3667
Main d'œuvre
| Malaxage - aide 2 | H/jour | 0.25 | 7500 | 1875
| Transport - aide 2 | H/jour | 0.25 | 7500 | 1875
| Soudeur | H/jour | 0.5 | 15000 | 7500
| Peintre | H/jour | 0.5 | 15000 | 7500
| Charpentier | H/jour | 0.5 | 15000 | 7500
| Maçon | H/jour | 0.5 | 15000 | 7500
| Vitrier | H/jour | 0.15 | 15000 | 2250
| Total 2 |  |  |  | 36000
| Prix sec (1+2) |  |  |  | 687035.3667
| Frais de chantier (10%) |  | 1.1 |  | 755738.9033
| Coefficient FG + FF + A&B (10%) |  | 1.1
10.01.11 | PU/pce | pce |  |  | 831312.7937
|  |  |  | 3035.45 | 273.8681
10.00 | HUISSERIE , MENUISERIE ET FERRONNERIE | Unité | Qté | P.U. HTVA | P.T. HTVA
10.01 | Fenêtres métalliques à Lamelles NACO et les barres antivol
10.01.12 | FMV 194x165 | pce
Matériaux
| 1/2 HS | ml | 5.2 | 8000 | 41600
| Fer à béton lisse Ø12 | ml | 7.8 | 5416.6667 | 42250
| Moustiquaire | m2 | 3.201 | 10000 | 32010
| Fer plat de 30mm | ml | 5.8 | 4166.6667 | 24166.6667
| Profilé C | ml | 0.6 | 4666.6667 | 2800
| Minium | litre | 0.25 | 11250 | 2812.5
| Peinture à huile | litre | 0.25 | 11250 | 2812.5
| Porte Naco de 1,65m | paire | 1 | 40000 | 40000
| Vitre lamelle | pce | 22 | 40000 | 880000
| Baguettes , disques,élt de fixation : 10% des gros matériaux |  |  |  | 106845.1667
| Total 1 |  |  |  | 1175296.8333
Main d'œuvre
| Malaxage - aide 2 | H/jour | 0.25 | 7500 | 1875
| Transport - aide 2 | H/jour | 0.25 | 7500 | 1875
| Soudeur | H/jour | 0.5 | 15000 | 7500
| Peintre | H/jour | 0.5 | 15000 | 7500
| Charpentier | H/jour | 0.5 | 15000 | 7500
| Maçon | H/jour | 0.5 | 15000 | 7500
| Vitrier | H/jour | 0.15 | 15000 | 2250
| Total 2 |  |  |  | 36000
| Prix sec (1+2) |  |  |  | 1211296.8333
| Frais de chantier (10%) |  | 1.1 |  | 1332426.5167
| Coefficient FG + FF + A&B (10%) |  | 1.1
10.01.12 | PU/pce | pce |  |  | 1465669.1683
|  |  |  | 3035.45 | 482.8507
10.00 | HUISSERIE , MENUISERIE ET FERRONNERIE | Unité | Qté | P.U. HTVA | P.T. HTVA
10.01 | Fenêtres métalliques à Lamelles NACO et les barres antivol
10.01.13 | FMV 194x77 | pce
Matériaux
| 1/2 HS | ml | 4.8 | 8000 | 38400
| Fer à béton lisse Ø12 | ml | 10.35 | 5416.6667 | 56062.5
| Moustiquaire | m2 | 1.4938 | 10000 | 14938
| Fer plat de 30mm | ml | 6 | 4166.6667 | 25000
| Profilé C | ml | 1.2 | 4666.6667 | 5600
| Minium | litre | 0.25 | 11250 | 2812.5
| Peinture à huile | litre | 0.25 | 11250 | 2812.5
| Porte Naco de 0,77m | paire | 1 | 40000 | 40000
| Vitre lamelle | pce | 10 | 40000 | 400000
| Baguettes , disques,élt de fixation : 10% des gros matériaux |  |  |  | 58562.55
| Total 1 |  |  |  | 644188.05
Main d'œuvre
| Malaxage - aide 2 | H/jour | 0.25 | 7500 | 1875
| Transport - aide 2 | H/jour | 0.25 | 7500 | 1875
| Soudeur | H/jour | 0.5 | 15000 | 7500
| Peintre | H/jour | 0.5 | 15000 | 7500
| Charpentier | H/jour | 0.5 | 15000 | 7500
| Maçon | H/jour | 0.5 | 15000 | 7500
| Vitrier | H/jour | 0.15 | 15000 | 2250
| Total 2 |  |  |  | 36000
| Prix sec (1+2) |  |  |  | 680188.05
| Frais de chantier (10%) |  | 1.1 |  | 748206.855
| Coefficient FG + FF + A&B (10%) |  | 1.1
10.01.13 | PU/pce | pce |  |  | 823027.5405
|  |  |  | 3035.45 | 271.1386
10.00 | HUISSERIE , MENUISERIE ET FERRONNERIE | Unité | Qté | P.U. HTVA | P.T. HTVA
10.01 | Fenêtres métalliques à Lamelles NACO et les barres antivol
10.01.14 | FMV 150x77 | pce
Matériaux
| 1/2 HS | ml | 3.04 | 8000 | 24320
| Fer à béton lisse Ø12 | ml | 8.7 | 5416.6667 | 47125
| Moustiquaire | m2 | 1.155 | 10000 | 11550
| Fer plat de 30mm | ml | 8 | 4166.6667 | 33333.3333
| Profilé C | ml | 1.6 | 4666.6667 | 7466.6667
| Minium | litre | 0.25 | 11250 | 2812.5
| Peinture à huile | litre | 0.25 | 11250 | 2812.5
| Porte Naco de 0,77m | paire | 1 | 40000 | 40000
| Vitre lamelle | pce | 10 | 40000 | 400000
| Baguettes , disques,élt de fixation : 10% des gros matériaux |  |  |  | 56942
| Total 1 |  |  |  | 626362
Main d'œuvre
| Malaxage - aide 2 | H/jour | 0.25 | 7500 | 1875
| Transport - aide 2 | H/jour | 0.25 | 7500 | 1875
| Soudeur | H/jour | 0.5 | 15000 | 7500
| Peintre | H/jour | 0.5 | 15000 | 7500
| Charpentier | H/jour | 0.5 | 15000 | 7500
| Maçon | H/jour | 0.5 | 15000 | 7500
| Vitrier | H/jour | 0.15 | 15000 | 2250
| Total 2 |  |  |  | 36000
| Prix sec (1+2) |  |  |  | 662362
| Frais de chantier (10%) |  | 1.1 |  | 728598.2
| Coefficient FG + FF + A&B (10%) |  | 1.1
10.01.14 | PU/pce | pce |  |  | 801458.02
|  |  |  | 3035.45 | 264.0327
10.00 | HUISSERIE , MENUISERIE ET FERRONNERIE | Unité | Qté | P.U. HTVA | P.T. HTVA
10.01 | Fenêtres métalliques à Lamelles NACO et les barres antivol
10.01.15 | FMV 58x77 | pce
10.01.16 | FMV 50x55 | pce
Matériaux
| 1/2 HS | ml | 2.7 | 8000 | 21600
| Fer à béton lisse Ø12 | ml | 4 | 5416.6667 | 21666.6667
| Moustiquaire | m2 | 0.4466 | 10000 | 4466
| Fer plat de 30mm | ml | 2.7 | 4166.6667 | 11250
| Profilé C | ml | 0.77 | 4666.6667 | 3593.3333
| Minium | litre | 0.25 | 11250 | 2812.5
| Peinture à huile | litre | 0.25 | 11250 | 2812.5
| Porte Naco de 0,58m | paire | 1 | 40000 | 40000
| Vitre lamelle | pce | 6 | 40000 | 240000
| Baguettes , disques,élt de fixation : 10% des gros matériaux |  |  |  | 34820.1
| Total 1 |  |  |  | 383021.1
Main d'œuvre
| Malaxage - aide 2 | H/jour | 0.25 | 7500 | 1875
| Transport - aide 2 | H/jour | 0.25 | 7500 | 1875
| Soudeur | H/jour | 0.5 | 15000 | 7500
| Peintre | H/jour | 0.5 | 15000 | 7500
| Charpentier | H/jour | 0.5 | 15000 | 7500
| Maçon | H/jour | 0.5 | 15000 | 7500
| Vitrier | H/jour | 0.15 | 15000 | 2250
| Total 2 |  |  |  | 36000
| Prix sec (1+2) |  |  |  | 419021.1
| Frais de chantier (10%) |  | 1.1 |  | 460923.21
| Coefficient FG + FF + A&B (10%) |  | 1.1
10.01.15 | PU/pce | pce |  |  | 507015.531
10.01.16 |  |  |  | 3035.45 | 167.0314
10.00 | HUISSERIE , MENUISERIE ET FERRONNERIE | Unité | Qté | P.U. HTVA | P.T. HTVA
10.01 | Fenêtres métalliques à Lamelles NACO et les barres antivol
10.01.16 | FMV 165,5x165 | pce
Matériaux
| 1/2 HS | ml | 6.61 | 8000 | 52880
| Fer à béton lisse Ø12 | ml | 21.1013 | 5416.6667 | 114298.4375
| Moustiquaire | m2 | 2.7308 | 10000 | 27307.5
| Fer plat de 30mm | ml | 6.3 | 4166.6667 | 26250
| Profilé C | ml | 1.655 | 4666.6667 | 7723.3333
| Minium | litre | 0.25 | 11250 | 2812.5
| Peinture à huile | litre | 0.25 | 11250 | 2812.5
| Porte Naco de 1,65m | paire | 1 | 40000 | 40000
| Vitre lamelle | pce | 16 | 40000 | 640000
| Baguettes , disques,élt de fixation : 10% des gros matériaux |  |  |  | 91408.4271
| Total 1 |  |  |  | 1005492.6979
Main d'œuvre
| Malaxage - aide 2 | H/jour | 0.25 | 7500 | 1875
| Transport - aide 2 | H/jour | 0.25 | 7500 | 1875
| Soudeur | H/jour | 0.5 | 15000 | 7500
| Peintre | H/jour | 0.5 | 15000 | 7500
| Charpentier | H/jour | 0.5 | 15000 | 7500
| Maçon | H/jour | 0.5 | 15000 | 7500
| Vitrier | H/jour | 0.15 | 15000 | 2250
| Total 2 |  |  |  | 36000
| Prix sec (1+2) |  |  |  | 1041492.6979
| Frais de chantier (10%) |  | 1.1 |  | 1145641.9677
| Coefficient FG + FF + A&B (10%) |  | 1.1
10.01.16 | PU/pce | pce |  |  | 1260206.1645
|  |  |  | 3035.45 | 415.1629
10.00 | HUISSERIE , MENUISERIE ET FERRONNERIE | Unité | Qté | P.U. HTVA | P.T. HTVA
10.01 | Fenêtres métalliques à Lamelles NACO et les barres antivol
10.01.17 | FMV 121,5x165 | pce
Matériaux
| 1/2 HS | ml | 5.73 | 8000 | 45840
| Fer à béton lisse Ø12 | ml | 18.3563 | 5416.6667 | 99429.6875
| Moustiquaire | m2 | 2.0048 | 10000 | 20047.5
| Fer plat de 30mm | ml | 9.1 | 4166.6667 | 37916.6667
| Profilé C | ml | 1.7 | 4666.6667 | 7933.3333
| Minium | litre | 0.25 | 11250 | 2812.5
| Peinture à huile | litre | 0.25 | 11250 | 2812.5
| Porte Naco de 1,215m | paire | 1 | 40000 | 40000
| Vitre lamelle | pce | 16 | 40000 | 640000
| Baguettes , disques,élt de fixation : 10% des gros matériaux |  |  |  | 89679.2188
| Total 1 |  |  |  | 986471.4062
Main d'œuvre
| Malaxage - aide 2 | H/jour | 0.25 | 7500 | 1875
| Transport - aide 2 | H/jour | 0.25 | 7500 | 1875
| Soudeur | H/jour | 0.5 | 15000 | 7500
| Peintre | H/jour | 0.5 | 15000 | 7500
| Charpentier | H/jour | 0.5 | 15000 | 7500
| Maçon | H/jour | 0.5 | 15000 | 7500
| Vitrier | H/jour | 0.15 | 15000 | 2250
| Total 2 |  |  |  | 36000
| Prix sec (1+2) |  |  |  | 1022471.4062
| Frais de chantier (10%) |  | 1.1 |  | 1124718.5469
| Coefficient FG + FF + A&B (10%) |  | 1.1
10.01.17 | PU/pce | pce |  |  | 1237190.4016
|  |  |  | 3035.45 | 407.5806
10.00 | HUISSERIE , MENUISERIE ET FERRONNERIE | Unité | Qté | P.U. HTVA | P.T. HTVA
10.01 | Fenêtres métalliques à Lamelles NACO et les barres antivol
10.01.18 | FMV 121,5x143 | pce
Matériaux
| 1/2 HS | ml | 5.33 | 8000 | 42640
| Fer à béton lisse Ø12 | ml | 13.0488 | 5416.6667 | 70680.7292
| Moustiquaire | m2 | 1.7374 | 10000 | 17374.5
| Fer plat de 30mm | ml | 6.505 | 4166.6667 | 27104.1667
| Profilé C | ml | 1.43 | 4666.6667 | 6673.3333
| Minium | litre | 0.25 | 11250 | 2812.5
| Peinture à huile | litre | 0.25 | 11250 | 2812.5
| Porte Naco de 1,215m | paire | 1 | 40000 | 40000
| Vitre lamelle | pce | 16 | 40000 | 640000
| Baguettes , disques,élt de fixation : 10% des gros matériaux |  |  |  | 85009.7729
| Total 1 |  |  |  | 935107.5021
Main d'œuvre
| Malaxage - aide 2 | H/jour | 0.25 | 7500 | 1875
| Transport - aide 2 | H/jour | 0.25 | 7500 | 1875
| Soudeur | H/jour | 0.5 | 15000 | 7500
| Peintre | H/jour | 0.5 | 15000 | 7500
| Charpentier | H/jour | 0.5 | 15000 | 7500
| Maçon | H/jour | 0.5 | 15000 | 7500
| Vitrier | H/jour | 0.15 | 15000 | 2250
| Total 2 |  |  |  | 36000
| Prix sec (1+2) |  |  |  | 971107.5021
| Frais de chantier (10%) |  | 1.1 |  | 1068218.2523
| Coefficient FG + FF + A&B (10%) |  | 1.1
10.01.18 | PU/pce | pce |  |  | 1175040.0775
|  |  |  | 3035.45 | 387.1057
10.00 | HUISSERIE , MENUISERIE ET FERRONNERIE | Unité | Qté | P.U. HTVA | P.T. HTVA
10.01 | Fenêtres métalliques à Lamelles NACO et les barres antivol
10.01.19 | FMV 150x143 | pce
Matériaux
| 1/2 HS | ml | 5.86 | 8000 | 46880
| Fer à béton lisse Ø12 | ml | 16.375 | 5416.6667 | 88697.9167
| Moustiquaire | m2 | 2.145 | 10000 | 21450
| Fer plat de 30mm | ml | 7.36 | 4166.6667 | 30666.6667
| Profilé C | ml | 1.5 | 4666.6667 | 7000
| Minium | litre | 0.25 | 11250 | 2812.5
| Peinture à huile | litre | 0.25 | 11250 | 2812.5
| Porte Naco de 1,43m | paire | 1 | 40000 | 40000
| Vitre lamelle | pce | 20 | 40000 | 800000
| Baguettes , disques,élt de fixation : 10% des gros matériaux |  |  |  | 104031.9583
| Total 1 |  |  |  | 1144351.5417
Main d'œuvre
| Malaxage - aide 2 | H/jour | 0.25 | 7500 | 1875
| Transport - aide 2 | H/jour | 0.25 | 7500 | 1875
| Soudeur | H/jour | 0.5 | 15000 | 7500
| Peintre | H/jour | 0.5 | 15000 | 7500
| Charpentier | H/jour | 0.5 | 15000 | 7500
| Maçon | H/jour | 0.5 | 15000 | 7500
| Vitrier | H/jour | 0.15 | 15000 | 2250
| Total 2 |  |  |  | 36000
| Prix sec (1+2) |  |  |  | 1180351.5417
| Frais de chantier (10%) |  | 1.1 |  | 1298386.6958
| Coefficient FG + FF + A&B (10%) |  | 1.1
10.01.19 | PU/pce | pce |  |  | 1428225.3654
|  |  |  | 3035.45 | 470.5152
10.00 | HUISSERIE , MENUISERIE ET FERRONNERIE | Unité | Qté | P.U. HTVA | P.T. HTVA
10.01 | Fenêtres métalliques à Lamelles NACO et les barres antivol
10.01.20 | FMV 222,5x165 | pce
10.01.21 | FMV 225x120 | pce
Matériaux
| 1/2 HS | ml | 7.75 | 8000 | 62000
| Fer à béton lisse Ø12 | ml | 28.3688 | 5416.6667 | 153664.0625
| Moustiquaire | m2 | 3.6713 | 10000 | 36712.5
| Fer plat de 30mm | ml | 9.4 | 4166.6667 | 39166.6667
| Profilé C | ml | 2.225 | 4666.6667 | 10383.3333
| Minium | litre | 0.25 | 11250 | 2812.5
| Peinture à huile | litre | 0.25 | 11250 | 2812.5
| Porte Naco de 1,65m | paire | 1 | 40000 | 40000
| Vitre lamelle | pce | 20 | 40000 | 800000
| Baguettes , disques,élt de fixation : 10% des gros matériaux |  |  |  | 114755.1562
| Total 1 |  |  |  | 1262306.7188
Main d'œuvre
| Malaxage - aide 2 | H/jour | 0.25 | 7500 | 1875
| Transport - aide 2 | H/jour | 0.25 | 7500 | 1875
| Soudeur | H/jour | 0.5 | 15000 | 7500
| Peintre | H/jour | 0.5 | 15000 | 7500
| Charpentier | H/jour | 0.5 | 15000 | 7500
| Maçon | H/jour | 0.5 | 15000 | 7500
| Vitrier | H/jour | 0.15 | 15000 | 2250
| Total 2 |  |  |  | 36000
| Prix sec (1+2) |  |  |  | 1298306.7188
| Frais de chantier (10%) |  | 1.1 |  | 1428137.3906
| Coefficient FG + FF + A&B (10%) |  | 1.1
10.01.20 | PU/pce | pce |  |  | 1570951.1297
10.01.21 |  |  |  | 3035.45 | 517.5348
10.00 | HUISSERIE , MENUISERIE ET FERRONNERIE | Unité | Qté | P.U. HTVA | P.T. HTVA
10.01 | Fenêtres métalliques à Lamelles NACO et les barres antivol
10.01.21 | FMV 150x154 | pce
Matériaux
| 1/2 HS | ml | 6.08 | 8000 | 48640
| Fer à béton lisse Ø12 | ml | 23 | 5416.6667 | 124583.3333
| Moustiquaire | m2 | 2.31 | 10000 | 23100
| Fer plat de 30mm | ml | 6.08 | 4166.6667 | 25333.3333
| Profilé C | ml | 1.5 | 4666.6667 | 7000
| Minium | litre | 0.25 | 11250 | 2812.5
| Peinture à huile | litre | 0.25 | 11250 | 2812.5
| Porte Naco de 1,5m | paire | 1 | 40000 | 40000
| Vitre lamelle | pce | 8 | 40000 | 320000
| Baguettes , disques,élt de fixation : 10% des gros matériaux |  |  |  | 59428.1667
| Total 1 |  |  |  | 653709.8333
Main d'œuvre
| Malaxage - aide 2 | H/jour | 0.25 | 7500 | 1875
| Transport - aide 2 | H/jour | 0.25 | 7500 | 1875
| Soudeur | H/jour | 0.5 | 15000 | 7500
| Peintre | H/jour | 0.5 | 15000 | 7500
| Charpentier | H/jour | 0.5 | 15000 | 7500
| Maçon | H/jour | 0.5 | 15000 | 7500
| Vitrier | H/jour | 0.15 | 15000 | 2250
| Total 2 |  |  |  | 36000
| Prix sec (1+2) |  |  |  | 689709.8333
| Frais de chantier (10%) |  | 1.1 |  | 758680.8167
| Coefficient FG + FF + A&B (10%) |  | 1.1
10.01.21 | PU/pce | pce |  |  | 834548.8983
|  |  |  | 3035.45 | 274.9342
10.00 | HUISSERIE , MENUISERIE ET FERRONNERIE | Unité | Qté | P.U. HTVA | P.T. HTVA
10.01 | Fenêtres métalliques à Lamelles NACO et les barres antivol
10.01.22 | FMV 229x109 | pce
Matériaux
| 1/2 HS | ml | 6.76 | 8000 | 54080
| Fer à béton lisse Ø12 | ml | 18.5108 | 5416.6667 | 100267.0139
| Moustiquaire | m2 | 2.4961 | 10000 | 24961
| Fer plat de 30mm | ml | 7.85 | 4166.6667 | 32708.3333
| Profilé C | ml | 2.29 | 4666.6667 | 10686.6667
| Minium | litre | 0.25 | 11250 | 2812.5
| Peinture à huile | litre | 0.25 | 11250 | 2812.5
| Porte Naco de 1,09m | paire | 1 | 40000 | 40000
| Vitre lamelle | pce | 14 | 40000 | 560000
| Baguettes , disques,élt de fixation : 10% des gros matériaux |  |  |  | 82832.8014
| Total 1 |  |  |  | 911160.8153
Main d'œuvre
| Malaxage - aide 2 | H/jour | 0.25 | 7500 | 1875
| Transport - aide 2 | H/jour | 0.25 | 7500 | 1875
| Soudeur | H/jour | 0.5 | 15000 | 7500
| Peintre | H/jour | 0.5 | 15000 | 7500
| Charpentier | H/jour | 0.5 | 15000 | 7500
| Maçon | H/jour | 0.5 | 15000 | 7500
| Vitrier | H/jour | 0.15 | 15000 | 2250
| Total 2 |  |  |  | 36000
| Prix sec (1+2) |  |  |  | 947160.8153
| Frais de chantier (10%) |  | 1.1 |  | 1041876.8968
| Coefficient FG + FF + A&B (10%) |  | 1.1
10.01.22 | PU/pce | pce |  |  | 1146064.5865
|  |  |  | 3035.45 | 377.56
10.00 | HUISSERIE , MENUISERIE ET FERRONNERIE | Unité | Qté | P.U. HTVA | P.T. HTVA
10.01 | Fenêtres métalliques à Lamelles NACO et les barres antivol
10.01.23 | FMV 178,5x109 | pce
10.01.24 | FMV 180x120
Matériaux
| 1/2 HS | ml | 5.75 | 8000 | 46000
| Fer à béton lisse Ø12 | ml | 5.75 | 5416.6667 | 31145.8333
| Moustiquaire | m2 | 1.9457 | 10000 | 19456.5
| Fer plat de 30mm | ml | 6.75 | 4166.6667 | 28125
| Profilé C | ml | 1.785 | 4666.6667 | 8330
| Minium | litre | 0.25 | 11250 | 2812.5
| Peinture à huile | litre | 0.25 | 11250 | 2812.5
| Porte Naco de 1,09m | paire | 1 | 40000 | 40000
| Vitre lamelle | pce | 6 | 40000 | 240000
| Baguettes , disques,élt de fixation : 10% des gros matériaux |  |  |  | 41868.2333
| Total 1 |  |  |  | 460550.5667
Main d'œuvre
| Malaxage - aide 2 | H/jour | 0.25 | 7500 | 1875
| Transport - aide 2 | H/jour | 0.25 | 7500 | 1875
| Soudeur | H/jour | 0.5 | 15000 | 7500
| Peintre | H/jour | 0.5 | 15000 | 7500
| Charpentier | H/jour | 0.5 | 15000 | 7500
| Maçon | H/jour | 0.5 | 15000 | 7500
| Vitrier | H/jour | 0.15 | 15000 | 2250
| Total 2 |  |  |  | 36000
| Prix sec (1+2) |  |  |  | 496550.5667
| Frais de chantier (10%) |  | 1.1 |  | 546205.6233
| Coefficient FG + FF + A&B (10%) |  | 1.1
10.01.23 | PU/pce | pce |  |  | 600826.1857
10.01.24 |  |  |  | 3035.45 | 197.9364
10.00 | HUISSERIE , MENUISERIE ET FERRONNERIE | Unité | Qté | P.U. HTVA | P.T. HTVA
10.01 | Fenêtres métalliques à Lamelles NACO et les barres antivol
10.01.24 | FMV 58x110 | pce
Matériaux
| 1/2 HS | ml | 3.36 | 8000 | 26880
| Fer à béton lisse Ø12 | ml | 4.2167 | 5416.6667 | 22840.2778
| Moustiquaire | m2 | 2.16 | 10000 | 21600
| Fer plat de 30mm | ml | 7.2 | 4166.6667 | 30000
| Profilé C | ml | 1.2 | 4666.6667 | 5600
| Minium | litre | 0.25 | 11250 | 2812.5
| Peinture à huile | litre | 0.25 | 11250 | 2812.5
| Porte Naco de 1,2m | paire | 1 | 40000 | 40000
| Vitre lamelle | pce | 8 | 40000 | 320000
| Baguettes , disques,élt de fixation : 10% des gros matériaux |  |  |  | 47254.5278
| Total 1 |  |  |  | 519799.8056
Main d'œuvre
| Malaxage - aide 2 | H/jour | 0.25 | 7500 | 1875
| Transport - aide 2 | H/jour | 0.25 | 7500 | 1875
| Soudeur | H/jour | 0.5 | 15000 | 7500
| Peintre | H/jour | 0.5 | 15000 | 7500
| Charpentier | H/jour | 0.5 | 15000 | 7500
| Maçon | H/jour | 0.5 | 15000 | 7500
| Vitrier | H/jour | 0.15 | 15000 | 2250
| Total 2 |  |  |  | 36000
| Prix sec (1+2) |  |  |  | 555799.8056
| Frais de chantier (10%) |  | 1.1 |  | 611379.7861
| Coefficient FG + FF + A&B (10%) |  | 1.1
10.01.24 | PU/pce | pce |  |  | 672517.7647
|  |  |  | 3035.45 | 221.5546
10.00 | HUISSERIE , MENUISERIE ET FERRONNERIE | Unité | Qté | P.U. HTVA | P.T. HTVA
10.01 | Fenêtres métalliques à Lamelles NACO et les barres antivol
10.01.25 | FMV 165,5x88 | pce
Matériaux
| 1/2 HS | ml | 5.07 | 8000 | 40560
| Fer à béton lisse Ø12 | ml | 10.4817 | 5416.6667 | 56775.6944
| Moustiquaire | m2 | 1.4564 | 10000 | 14564
| Fer plat de 30mm | ml | 5.07 | 4166.6667 | 21125
| Profilé C | ml | 1 | 4666.6667 | 4666.6667
| Minium | litre | 0.25 | 11250 | 2812.5
| Peinture à huile | litre | 0.25 | 11250 | 2812.5
| Porte Naco de 0,88m | paire | 1 | 40000 | 40000
| Vitre lamelle | pce | 10 | 40000 | 400000
| Baguettes , disques,élt de fixation : 10% des gros matériaux |  |  |  | 58331.6361
| Total 1 |  |  |  | 641647.9972
Main d'œuvre
| Malaxage - aide 2 | H/jour | 0.25 | 7500 | 1875
| Transport - aide 2 | H/jour | 0.25 | 7500 | 1875
| Soudeur | H/jour | 0.5 | 15000 | 7500
| Peintre | H/jour | 0.5 | 15000 | 7500
| Charpentier | H/jour | 0.5 | 15000 | 7500
| Maçon | H/jour | 0.5 | 15000 | 7500
| Vitrier | H/jour | 0.15 | 15000 | 2250
| Total 2 |  |  |  | 36000
| Prix sec (1+2) |  |  |  | 677647.9972
| Frais de chantier (10%) |  | 1.1 |  | 745412.7969
| Coefficient FG + FF + A&B (10%) |  | 1.1
10.01.25 | PU/pce | pce |  |  | 819954.0766
|  |  |  | 3035.45 | 270.126
10.00 | HUISSERIE , MENUISERIE ET FERRONNERIE | Unité | Qté | P.U. HTVA | P.T. HTVA
10.01 | Fenêtres métalliques à Lamelles NACO et les barres antivol
10.01.26 | FMV 229x154 | pce
Matériaux
| 1/2 HS | ml | 7.66 | 8000 | 61280
| Fer à béton lisse Ø12 | ml | 27.0983 | 5416.6667 | 146782.6389
| Moustiquaire | m2 | 3.5266 | 10000 | 35266
| Fer plat de 30mm | ml | 9.2 | 4166.6667 | 38333.3333
| Profilé C | ml | 2.29 | 4666.6667 | 10686.6667
| Minium | litre | 0.25 | 11250 | 2812.5
| Peinture à huile | litre | 0.25 | 11250 | 2812.5
| Porte Naco de 1,54m | paire | 1 | 40000 | 40000
| Vitre lamelle | pce | 12 | 40000 | 480000
| Baguettes , disques,élt de fixation : 10% des gros matériaux |  |  |  | 81797.3639
| Total 1 |  |  |  | 899771.0028
Main d'œuvre
| Malaxage - aide 2 | H/jour | 0.25 | 7500 | 1875
| Transport - aide 2 | H/jour | 0.25 | 7500 | 1875
| Soudeur | H/jour | 0.5 | 15000 | 7500
| Peintre | H/jour | 0.5 | 15000 | 7500
| Charpentier | H/jour | 0.5 | 15000 | 7500
| Maçon | H/jour | 0.5 | 15000 | 7500
| Vitrier | H/jour | 0.15 | 15000 | 2250
| Total 2 |  |  |  | 36000
| Prix sec (1+2) |  |  |  | 935771.0028
| Frais de chantier (20%) |  | 1.2 |  | 1122925.2033
| Coefficient FG + FF + A&B (20%) |  | 1.2
10.01.26 | PU/pce | pce |  |  | 1347510.244
|  |  |  | 3035.45 | 443.9244
10.00 | HUISSERIE , MENUISERIE ET FERRONNERIE | Unité | Qté | P.U. HTVA | P.T. HTVA
10.01 | Fenêtres métalliques à Lamelles NACO et les barres antivol
10.01.27 | FMV 229x88 | pce
Matériaux
| 1/2 HS | ml | 6.34 | 8000 | 50720
| Fer à béton lisse Ø12 | ml | 14.5033 | 5416.6667 | 78559.7222
| Moustiquaire | m2 | 2.0152 | 10000 | 20152
| Fer plat de 30mm | ml | 7.22 | 4166.6667 | 30083.3333
| Profilé C | ml | 2.29 | 4666.6667 | 10686.6667
| Minium | litre | 0.25 | 11250 | 2812.5
| Peinture à huile | litre | 0.25 | 11250 | 2812.5
| Porte Naco de 1,2m | paire | 1 | 40000 | 40000
| Vitre lamelle | pce | 12 | 40000 | 480000
| Baguettes , disques,élt de fixation : 10% des gros matériaux |  |  |  | 71582.6722
| Total 1 |  |  |  | 787409.3944
Main d'œuvre
| Malaxage - aide 2 | H/jour | 0.25 | 7500 | 1875
| Transport - aide 2 | H/jour | 0.25 | 7500 | 1875
| Soudeur | H/jour | 0.5 | 15000 | 7500
| Peintre | H/jour | 0.5 | 15000 | 7500
| Charpentier | H/jour | 0.5 | 15000 | 7500
| Maçon | H/jour | 0.5 | 15000 | 7500
| Vitrier | H/jour | 0.15 | 15000 | 2250
| Total 2 |  |  |  | 36000
| Prix sec (1+2) |  |  |  | 823409.3944
| Frais de chantier (10%) |  | 1.1 |  | 905750.3339
| Coefficient FG + FF + A&B (10%) |  | 1.1
10.01.27 | PU/pce | pce |  |  | 996325.3673
|  |  |  | 3035.45 | 328.2299
10.00 | HUISSERIE , MENUISERIE ET FERRONNERIE | Unité | Qté | P.U. HTVA | P.T. HTVA
10.01 | Fenêtres métalliques à Lamelles NACO et les barres antivol
10.01.28 | FMV 58x77 | pce
Matériaux
| 1/2 HS | ml | 2.7 | 8000 | 21600
| Fer à béton lisse Ø12 | ml | 2.9517 | 5416.6667 | 15988.1944
| Moustiquaire | m2 | 0.4466 | 10000 | 4466
| Fer plat de 30mm | ml | 2.7 | 4166.6667 | 11250
| Profilé C | ml | 0.5 | 4666.6667 | 2333.3333
| Minium | litre | 0.15 | 11250 | 1687.5
| Peinture à huile | litre | 0.15 | 11250 | 1687.5
| Porte Naco de 0,58m | paire | 1 | 40000 | 40000
| Vitre lamelle | pce | 4 | 40000 | 160000
| Baguettes , disques,élt de fixation : 10% des gros matériaux |  |  |  | 25901.2528
| Total 1 |  |  |  | 284913.7806
Main d'œuvre
| Malaxage - aide 2 | H/jour | 0.12 | 7500 | 900
| Transport - aide 2 | H/jour | 0.12 | 7500 | 900
| Soudeur | H/jour | 0.12 | 15000 | 1800
| Peintre | H/jour | 0.12 | 15000 | 1800
| Charpentier | H/jour | 0.12 | 15000 | 1800
| Maçon | H/jour | 0.12 | 15000 | 1800
| Vitrier | H/jour | 0.12 | 15000 | 1800
| Total 2 |  |  |  | 10800
| Prix sec (1+2) |  |  |  | 295713.7806
| Frais de chantier (2%) |  | 1.02 |  | 301628.0562
| Coefficient FG + FF + A&B (5%) |  | 1.05
10.01.28 | PU/pce | pce |  |  | 316709.459
|  |  |  | 3035.45 | 104.3369
10.00 | HUISSERIE , MENUISERIE ET FERRONNERIE | Unité | Qté | P.U. HTVA | P.T. HTVA
10.01 | Fenêtres métalliques à Lamelles NACO et les barres antivol
10.01.29 | FMV 115x154 | pce
Matériaux
| 1/2 HS | ml | 5.38 | 8000 | 43040
| Fer à béton lisse Ø12 | ml | 13.2183 | 5416.6667 | 71599.3056
| Moustiquaire | m2 | 1.771 | 10000 | 17710
| Fer plat de 30mm | ml | 5.38 | 4166.6667 | 22416.6667
| Profilé C | ml | 1.54 | 4666.6667 | 7186.6667
| Minium | litre | 0.15 | 11250 | 1687.5
| Peinture à huile | litre | 0.15 | 11250 | 1687.5
| Porte Naco de 1,15m | paire | 1 | 40000 | 40000
| Vitre lamelle | pce | 16 | 40000 | 640000
| Baguettes , disques,élt de fixation : 10% des gros matériaux |  |  |  | 84532.7639
| Total 1 |  |  |  | 929860.4028
Main d'œuvre
| Malaxage - aide 2 | H/jour | 0.12 | 7500 | 900
| Transport - aide 2 | H/jour | 0.12 | 7500 | 900
| Soudeur | H/jour | 0.12 | 15000 | 1800
| Peintre | H/jour | 0.12 | 15000 | 1800
| Charpentier | H/jour | 0.12 | 15000 | 1800
| Maçon | H/jour | 0.12 | 15000 | 1800
| Vitrier | H/jour | 0.12 | 15000 | 1800
| Total 2 |  |  |  | 10800
| Prix sec (1+2) |  |  |  | 940660.4028
| Frais de chantier (2%) |  | 1.02 |  | 959473.6108
| Coefficient FG + FF + A&B (5%) |  | 1.05
10.01.29 | PU/pce | pce |  |  | 1007447.2914
|  |  |  | 3035.45 | 331.8939
10.00 | HUISSERIE , MENUISERIE ET FERRONNERIE | Unité | Qté | P.U. HTVA | P.T. HTVA
10.01 | Fenêtres métalliques à Lamelles NACO et les barres antivol
10.01.30 | FMV 58x176 | pce
Matériaux
| 1/2 HS | ml | 4.68 | 8000 | 37440
| Fer à béton lisse Ø12 | ml | 6.7467 | 5416.6667 | 36544.4444
| Moustiquaire | m2 | 1.0208 | 10000 | 10208
| Fer plat de 30mm | ml | 5.26 | 4166.6667 | 21916.6667
| Profilé C | ml | 1.76 | 4666.6667 | 8213.3333
| Minium | litre | 0.15 | 11250 | 1687.5
| Peinture à huile | litre | 0.15 | 11250 | 1687.5
| Porte Naco de 0,58m | paire | 1 | 40000 | 40000
| Vitre lamelle | pce | 6 | 40000 | 240000
| Baguettes , disques,élt de fixation : 10% des gros matériaux |  |  |  | 39769.7444
| Total 1 |  |  |  | 437467.1889
Main d'œuvre
| Malaxage - aide 2 | H/jour | 0.12 | 7500 | 900
| Transport - aide 2 | H/jour | 0.12 | 7500 | 900
| Soudeur | H/jour | 0.12 | 15000 | 1800
| Peintre | H/jour | 0.12 | 15000 | 1800
| Charpentier | H/jour | 0.12 | 15000 | 1800
| Maçon | H/jour | 0.12 | 15000 | 1800
| Vitrier | H/jour | 0.12 | 15000 | 1800
| Total 2 |  |  |  | 10800
| Prix sec (1+2) |  |  |  | 448267.1889
| Frais de chantier (2%) |  | 1.02 |  | 457232.5327
| Coefficient FG + FF + A&B (5%) |  | 1.05
10.01.30 | PU/pce | pce |  |  | 480094.1593
|  |  |  | 3035.45 | 158.1624
10.00 | HUISSERIE , MENUISERIE ET FERRONNERIE | Unité | Qté | P.U. HTVA | P.T. HTVA
10.01 | Fenêtres métalliques à Lamelles NACO et les barres antivol
10.01.31 | FMV 264x165 | pce
Matériaux
| 1/2 HS | ml | 8.58 | 8000 | 68640
| Fer à béton lisse Ø12 | ml | 33.66 | 5416.6667 | 182325
| Moustiquaire | m2 | 4.356 | 10000 | 43560
| Fer plat de 30mm | ml | 11.88 | 4166.6667 | 49500
| Profilé C | ml | 0.6 | 4666.6667 | 2800
| Minium | litre | 0.25 | 11250 | 2812.5
| Peinture à huile | litre | 0.25 | 11250 | 2812.5
| Porte Naco de 1,2m | paire | 1 | 40000 | 40000
| Vitre lamelle | pce | 12 | 40000 | 480000
| Baguettes , disques,élt de fixation : 10% des gros matériaux |  |  |  | 87245
| Total 1 |  |  |  | 959695
Main d'œuvre
| Malaxage - aide 2 | H/jour | 0.12 | 7500 | 900
| Transport - aide 2 | H/jour | 0.12 | 7500 | 900
| Soudeur | H/jour | 0.12 | 15000 | 1800
| Peintre | H/jour | 0.12 | 15000 | 1800
| Charpentier | H/jour | 0.12 | 15000 | 1800
| Maçon | H/jour | 0.12 | 15000 | 1800
| Vitrier | H/jour | 0.12 | 15000 | 1800
| Total 2 |  |  |  | 10800
| Prix sec (1+2) |  |  |  | 970495
| Frais de chantier (10%) |  | 1.1 |  | 1067544.5
| Coefficient FG + FF + A&B (10%) |  | 1.1
10.01.31 | PU/pce | pce |  |  | 1174298.95
|  |  |  | 3035.45 | 386.8616
10.00 | HUISSERIE , MENUISERIE ET FERRONNERIE | Unité | Qté | P.U. HTVA | P.T. HTVA
10.01 | Fenêtres métalliques à Lamelles NACO et les barres antivol
10.01.32 | FMV 209x77 | pce
Matériaux
| 1/2 HS | ml | 2 | 8000 | 16000 | 24002
| Fer à béton lisse Ø12 | ml | 0 | 5416.6667 | 0 | 5416.6667
| Moustiquaire | m2 | 2.7 | 10000 | 27000 | 37002.7
| Fer plat de 30mm | ml | 1.5 | 4166.6667 | 6250 | 10418.1667
| Profilé C | ml | 2.09 | 4666.6667 | 9753.3333 | 14422.09
| Minium | litre | 0.15 | 11250 | 1687.5 | 12937.65
| Peinture à huile | litre | 0.15 | 11250 | 1687.5 | 12937.65
| Porte Naco de 1,15m | paire | 1 | 40000 | 40000 | 80001
| Vitre lamelle | pce | 10 | 40000 | 400000 | 440010
| Baguettes , disques,élt de fixation : 10% des gros matériaux |  |  |  | 50237.8333 | 50237.8333
| Total 1 |  |  |  | 552616.1667 | 552616.1667
Main d'œuvre
| Malaxage - aide 2 | H/jour | 0.12 | 7500 | 900 | 8400.12
| Transport - aide 2 | H/jour | 0.12 | 7500 | 900 | 8400.12
| Soudeur | H/jour | 0.12 | 15000 | 1800 | 16800.12
| Peintre | H/jour | 0.12 | 15000 | 1800 | 16800.12
| Charpentier | H/jour | 0.12 | 15000 | 1800 | 16800.12
| Maçon | H/jour | 0.12 | 15000 | 1800 | 16800.12
| Vitrier | H/jour | 0.12 | 15000 | 1800 | 16800.12
| Total 2 |  |  |  | 10800 | 10800
| Prix sec (1+2) |  |  |  | 563416.1667 | 563416.1667
| Frais de chantier (2%) |  | 1.02 |  | 574684.49 | 574685.51
| Coefficient FG + FF + A&B (5%) |  | 1.05 |  |  | 1.05
10.01.32 | PU/pce | pce |  |  | 603418.7145 | 603418.7145
|  |  |  | 3035.45 | 198.7905 | 3234.2405
10.00 | HUISSERIE , MENUISERIE ET FERRONNERIE | Unité | Qté | P.U. HTVA | P.T. HTVA
10.01 | Fenêtres métalliques à Lamelles NACO et les barres antivol
10.01.33 | FMV 80x80 | pce
Matériaux
| 1/2 HS | ml | 3.2 | 8000 | 25600
| Fer à béton lisse Ø12 | ml | 4.5333 | 5416.6667 | 24555.5556
| Moustiquaire | m2 | 0.64 | 10000 | 6400
| Fer plat de 30mm | ml | 3.2 | 4166.6667 | 13333.3333
| Profilé C | ml | 0.8 | 4666.6667 | 3733.3333
| Minium | litre | 0.15 | 11250 | 1687.5
| Peinture à huile | litre | 0.15 | 11250 | 1687.5
| Porte Naco de 1,15m | paire | 1 | 40000 | 40000
| Vitre lamelle | pce | 4 | 40000 | 160000
| Baguettes , disques,élt de fixation : 10% des gros matériaux |  |  |  | 27699.7222
| Total 1 |  |  |  | 304696.9444
Main d'œuvre
| Malaxage - aide 2 | H/jour | 0.12 | 7500 | 900
| Transport - aide 2 | H/jour | 0.12 | 7500 | 900
| Soudeur | H/jour | 0.12 | 15000 | 1800
| Peintre | H/jour | 0.12 | 15000 | 1800
| Charpentier | H/jour | 0.12 | 15000 | 1800
| Maçon | H/jour | 0.12 | 15000 | 1800
| Vitrier | H/jour | 0.12 | 15000 | 1800
| Total 2 |  |  |  | 10800
| Prix sec (1+2) |  |  |  | 315496.9444
| Frais de chantier (2%) |  | 1.02 |  | 321806.8833
| Coefficient FG + FF + A&B (5%) |  | 1.05
10.01.33 | PU/pce | pce |  |  | 337897.2275
|  |  |  | 3035.45 | 110.3341
10.00 | HUISSERIE , MENUISERIE ET FERRONNERIE | Unité | Qté | P.U. HTVA | P.T. HTVA
10.01 | Fenêtres métalliques à Lamelles NACO et les barres antivol
10.01.34 | FMV 58x120 | pce
Matériaux
| 1/2 HS | ml | 3.56 | 8000 | 28480
| Fer à béton lisse Ø12 | ml | 4.6 | 5416.6667 | 24916.6667
| Moustiquaire | m2 | 0.0696 | 10000 | 696
| Fer plat de 30mm | ml | 4.14 | 4166.6667 | 17250
| Profilé C | ml | 1.2 | 4666.6667 | 5600
| Minium | litre | 0.15 | 11250 | 1687.5
| Peinture à huile | litre | 0.15 | 11250 | 1687.5
| Porte Naco de 1,15m | paire | 1 | 40000 | 40000
| Vitre lamelle | pce | 8 | 40000 | 320000
| Baguettes , disques,élt de fixation : 10% des gros matériaux |  |  |  | 44031.7667
| Total 1 |  |  |  | 484349.4333
Main d'œuvre
| Malaxage - aide 2 | H/jour | 0.12 | 7500 | 900
| Transport - aide 2 | H/jour | 0.12 | 7500 | 900
| Soudeur | H/jour | 0.12 | 15000 | 1800
| Peintre | H/jour | 0.12 | 15000 | 1800
| Charpentier | H/jour | 0.12 | 15000 | 1800
| Maçon | H/jour | 0.12 | 15000 | 1800
| Vitrier | H/jour | 0.12 | 15000 | 1800
| Total 2 |  |  |  | 10800
| Prix sec (1+2) |  |  |  | 495149.4333
| Frais de chantier (2%) |  | 1.02 |  | 505052.422
| Coefficient FG + FF + A&B (5%) |  | 1.05
10.01.34 | PU/pce | pce |  |  | 530305.0431
|  |  |  | 3035.45 | 173.1614
10.00 | HUISSERIE , MENUISERIE ET FERRONNERIE |  | Qté | P.U. HTVA | P.T. HTVA
10.02 | Portes simples en bois PSB
10.02.1 | PSB (80X286) cm | pce
Matériaux
| 1/2 HS | ml | 6.6 | 8000 | 52800
| Profilé HS | ml | 1.6 | 8000 | 12800
| Plaque en contreplaquée | m2 | 2.288 | 12500 | 28600
| Serrure | pce | 1 | 120000 | 120000
| Fer à béton Ø10 | ml | 0.8 | 13333.3333 | 10666.6667
| Baguettes , disques,… autres élt de fixation : 10% des gros matériaux |  |  |  | 22486.6667
| Total 1 |  |  |  | 247353.3333
Main d'œuvre
| Malaxage - aide 2 | H/jour | 0.25 | 7500 | 1875
| Transport - aide 2 | H/jour | 0.15 | 7500 | 1125
| Soudeur | H/jour | 0.5 | 15000 | 7500
| Peintre | H/jour | 0.15 | 15000 | 2250
| Charpentier | H/jour | 0.5 | 15000 | 7500
| Maçon | H/jour | 0.5 | 15000 | 7500
| Total 2 |  |  |  | 27750
| Prix sec (1+2) |  |  |  | 275103.3333
| Frais de chantier (25%) |  | 1.25 |  | 343879.1667
| Coefficient FG + FF + A&B (25%) |  | 1.25
10.02.1 | PU/pce | pce |  |  | 429848.9583
|  |  |  | 3035.45 | 141.6096
10.00 | HUISSERIE , MENUISERIE ET FERRONNERIE |  | Qté | P.U. HTVA | P.T. HTVA
10.02 | Portes simples en bois PSB
10.02.2 | PSB (80X210) cm | pce
Matériaux
| 1/2 HS | ml | 5 | 8000 | 40000
| Profilé HS | ml | 0.8 | 8000 | 6400
| Plaque en contreplaquée | m2 | 1.68 | 12500 | 21000
| Serrure | pce | 1 | 120000 | 120000
| Fer à béton Ø10 | ml | 0.8 | 13333.3333 | 10666.6667
| Baguettes , disques,… autres élt de fixation : 10% des gros matériaux |  |  |  | 19806.6667
| Total 1 |  |  |  | 217873.3333
Main d'œuvre
| Malaxage - aide 2 | H/jour | 0.25 | 7500 | 1875
| Transport - aide 2 | H/jour | 0.15 | 7500 | 1125
| Soudeur | H/jour | 0.5 | 15000 | 7500
| Peintre | H/jour | 0.15 | 15000 | 2250
| Charpentier | H/jour | 0.5 | 15000 | 7500
| Maçon | H/jour | 0.5 | 15000 | 7500
| Total 2 |  |  |  | 27750
| Prix sec (1+2) |  |  |  | 245623.3333
| Frais de chantier (25%) |  | 1.25 |  | 307029.1667
| Coefficient FG + FF + A&B (25%) |  | 1.25
10.02.2 | PU/pce | pce |  |  | 383786.4583
|  |  |  | 3035.45 | 126.4348
10.00 | HUISSERIE , MENUISERIE ET FERRONNERIE |  | Qté | P.U. HTVA | P.T. HTVA
10.02 | Portes simples en bois PSB
10.02.3 | PSB (80X253) cm | pce
Matériaux
| 1/2 HS | ml | 5.86 | 8000 | 46880
| Profilé HS | ml | 1.6 | 8000 | 12800
| Plaque en contreplaquée | m2 | 2.024 | 12500 | 25300
| Serrure | pce | 1 | 120000 | 120000
| Fer à béton Ø10 | ml | 0.8 | 13333.3333 | 10666.6667
| Baguettes , disques,… autres élt de fixation : 10% des gros matériaux |  |  |  | 21564.6667
| Total 1 |  |  |  | 237211.3333
Main d'œuvre
| Malaxage - aide 2 | H/jour | 0.25 | 7500 | 1875
| Transport - aide 2 | H/jour | 0.15 | 7500 | 1125
| Soudeur | H/jour | 0.5 | 15000 | 7500
| Peintre | H/jour | 0.15 | 15000 | 2250
| Charpentier | H/jour | 0.5 | 15000 | 7500
| Maçon | H/jour | 0.5 | 15000 | 7500
| Total 2 |  |  |  | 27750
| Prix sec (1+2) |  |  |  | 264961.3333
| Frais de chantier (25%) |  | 1.25 |  | 331201.6667
| Coefficient FG + FF + A&B (25%) |  | 1.25
10.02.3 | PU/pce | pce |  |  | 414002.0833
|  |  |  | 3035.45 | 136.389
10.00 | HUISSERIE , MENUISERIE ET FERRONNERIE |  | Qté | P.U. HTVA | P.T. HTVA
10.02 | Portes simples en bois PSB
10.02.4 | PSB (93X253) cm | pce
Matériaux
| 1/2 HS | ml | 5.99 | 8000 | 47920
| Profilé HS | ml | 1.86 | 8000 | 14880
| Plaque en contreplaquée | m2 | 2.024 | 12500 | 25300
| Serrure | pce | 1 | 120000 | 120000
| Fer à béton Ø10 | ml | 0.93 | 13333.3333 | 12400
| Baguettes , disques,… autres élt de fixation : 10% des gros matériaux |  |  |  | 22050
| Total 1 |  |  |  | 242550
Main d'œuvre
| Malaxage - aide 2 | H/jour | 0.25 | 7500 | 1875
| Transport - aide 2 | H/jour | 0.15 | 7500 | 1125
| Soudeur | H/jour | 0.5 | 15000 | 7500
| Peintre | H/jour | 0.15 | 15000 | 2250
| Charpentier | H/jour | 0.5 | 15000 | 7500
| Maçon | H/jour | 0.5 | 15000 | 7500
| Total 2 |  |  |  | 27750
| Prix sec (1+2) |  |  |  | 270300
| Frais de chantier (25%) |  | 1.25 |  | 337875
| Coefficient FG + FF + A&B (25%) |  | 1.25
10.02.4 | PU/pce | pce |  |  | 422343.75
|  |  |  | 3035.45 | 139.1371
10.00 | HUISSERIE , MENUISERIE ET FERRONNERIE |  | Qté | P.U. HTVA | P.T. HTVA
10.02 | Portes simples en bois PSB
10.02.5 | PSB (93X286) cm | pce
Matériaux
| 1/2 HS | ml | 6.65 | 8000 | 53200
| Profilé HS | ml | 1.86 | 8000 | 14880
| Plaque en contreplaquée | m2 | 2.288 | 12500 | 28600
| Serrure | pce | 1 | 120000 | 120000
| Fer à béton Ø10 | ml | 0.93 | 13333.3333 | 12400
| Baguettes , disques,… autres élt de fixation : 10% des gros matériaux |  |  |  | 22908
| Total 1 |  |  |  | 251988
Main d'œuvre
| Malaxage - aide 2 | H/jour | 0.25 | 7500 | 1875
| Transport - aide 2 | H/jour | 0.15 | 7500 | 1125
| Soudeur | H/jour | 0.5 | 15000 | 7500
| Peintre | H/jour | 0.15 | 15000 | 2250
| Charpentier | H/jour | 0.5 | 15000 | 7500
| Maçon | H/jour | 0.5 | 15000 | 7500
| Total 2 |  |  |  | 27750
| Prix sec (1+2) |  |  |  | 279738
| Frais de chantier (25%) |  | 1.25 |  | 349672.5
| Coefficient FG + FF + A&B (25%) |  | 1.25
10.02.5 | PU/pce | pce |  |  | 437090.625
|  |  |  | 3035.45 | 143.9953
10.00 | HUISSERIE , MENUISERIE ET FERRONNERIE |  | Qté | P.U. HTVA | P.T. HTVA
10.02 | Portes simples en bois PSB
10.02.6 | PSB (93X264) cm | pce
Matériaux
| 1/2 HS | ml | 6.21 | 8000 | 49680
| Profilé HS | ml | 1.86 | 8000 | 14880
| Plaque en contreplaquée | m2 | 2.112 | 12500 | 26400
| Serrure | pce | 1 | 120000 | 120000
| Fer à béton Ø10 | ml | 0.93 | 13333.3333 | 12400
| Baguettes , disques,… autres élt de fixation : 10% des gros matériaux |  |  |  | 22336
| Total 1 |  |  |  | 245696
Main d'œuvre
| Malaxage - aide 2 | H/jour | 0.25 | 7500 | 1875
| Transport - aide 2 | H/jour | 0.15 | 7500 | 1125
| Soudeur | H/jour | 0.5 | 15000 | 7500
| Peintre | H/jour | 0.15 | 15000 | 2250
| Charpentier | H/jour | 0.5 | 15000 | 7500
| Maçon | H/jour | 0.5 | 15000 | 7500
| Total 2 |  |  |  | 27750
| Prix sec (1+2) |  |  |  | 273446
| Frais de chantier (25%) |  | 1.25 |  | 341807.5
| Coefficient FG + FF + A&B (25%) |  | 1.25
10.02.6 | PU/pce | pce |  |  | 427259.375
|  |  |  | 3035.45 | 140.7565
10.00 | HUISSERIE , MENUISERIE ET FERRONNERIE |  | Qté | P.U. HTVA | P.T. HTVA
10.03 | Portes double en bois PDB
10.03.1 | PDB (121,5X253) cm | pce
Matériaux
| 1/2 HS | ml | 6.275 | 8000 | 50200
| Profilé HS | ml | 2.43 | 8000 | 19440
| Fer à béton Ø10 | ml | 1.215 | 13333.3333 | 16200
| Plaque en contreplaquée | m2 | 3.0739 | 12500 | 38424.375
| Serrure | pce | 1 | 120000 | 120000
| Baguettes , disques,… autres élt de fixation : 10% des gros matériaux |  |  |  | 24426.4375
| Total 1 |  |  |  | 268690.8125
Main d'œuvre
| Malaxage - aide 2 | H/jour | 0.5 | 7500 | 3750
| Transport - aide 2 | H/jour | 0.5 | 7500 | 3750
| Soudeur | H/jour | 0.25 | 15000 | 3750
| Peintre | H/jour | 0.15 | 15000 | 2250
| Charpentier | H/jour | 0.5 | 15000 | 7500
| Maçon | H/jour | 0.5 | 15000 | 7500
| Total 2 |  |  |  | 28500
| Prix sec (1+2) |  |  |  | 297190.8125
| Frais de chantier (25%) |  | 1.25 |  | 371488.5156
| Coefficient FG + FF + A&B (25%) |  | 1.25
10.03.1 | PU/pce | pce |  |  | 464360.6445
|  |  |  | 3035.45 | 152.9792
10.00 | HUISSERIE , MENUISERIE ET FERRONNERIE |  | Qté | P.U. HTVA | P.T. HTVA
10.03 | Portes double en bois PDB
10.03.2 | PDB (150X286) cm | pce
Matériaux
| 1/2 HS | ml | 7.22 | 8000 | 57760
| Profilé HS | ml | 3 | 8000 | 24000
| Fer à béton Ø10 | ml | 1.5 | 13333.3333 | 20000
| Plaque en contreplaquée | m2 | 4.29 | 12500 | 53625
| Serrure | pce | 1 | 120000 | 120000
| Baguettes , disques,… autres élt de fixation : 10% des gros matériaux |  |  |  | 27538.5
| Total 1 |  |  |  | 302923.5
Main d'œuvre
| Malaxage - aide 2 | H/jour | 0.5 | 7500 | 3750
| Transport - aide 2 | H/jour | 0.5 | 7500 | 3750
| Soudeur | H/jour | 0.25 | 15000 | 3750
| Peintre | H/jour | 0.15 | 15000 | 2250
| Charpentier | H/jour | 0.5 | 15000 | 7500
| Maçon | H/jour | 0.5 | 15000 | 7500
| Total 2 |  |  |  | 28500
| Prix sec (1+2) |  |  |  | 331423.5
| Frais de chantier (25%) |  | 1.25 |  | 414279.375
| Coefficient FG + FF + A&B (25%) |  | 1.25
10.03.2 | PU/pce | pce |  |  | 517849.2188
|  |  |  | 3035.45 | 170.6005
10.00 | HUISSERIE , MENUISERIE ET FERRONNERIE |  | Qté | P.U. HTVA | P.T. HTVA
10.03 | Portes double en bois PDB
10.03.3 | PDB (121.5X286) cm | pce
Matériaux
| 1/2 HS | ml | 6.935 | 8000 | 55480
| Profilé HS | ml | 2.43 | 8000 | 19440
| Fer à béton Ø10 | ml | 1.5 | 13333.3333 | 20000
| Plaque en contreplaquée | m2 | 4.29 | 12500 | 53625
| Serrure | pce | 1 | 120000 | 120000
| Baguettes , disques,… autres élt de fixation : 10% des gros matériaux |  |  |  | 26854.5
| Total 1 |  |  |  | 295399.5
Main d'œuvre
| Malaxage - aide 2 | H/jour | 0.5 | 7500 | 3750
| Transport - aide 2 | H/jour | 0.5 | 7500 | 3750
| Soudeur | H/jour | 0.25 | 15000 | 3750
| Peintre | H/jour | 0.15 | 15000 | 2250
| Charpentier | H/jour | 0.5 | 15000 | 7500
| Maçon | H/jour | 0.5 | 15000 | 7500
| Total 2 |  |  |  | 28500
| Prix sec (1+2) |  |  |  | 323899.5
| Frais de chantier (25%) |  | 1.25 |  | 404874.375
| Coefficient FG + FF + A&B (25%) |  | 1.25
10.03.3 | PU/pce | pce |  |  | 506092.9688
|  |  |  | 3035.45 | 166.7275
10.00 | HUISSERIE , MENUISERIE ET FERRONNERIE |  | Qté | P.U. HTVA | P.T. HTVA
10.03 | Portes double en bois PDB
10.03.4 | PDB (150X264) cm | pce
Matériaux
| 1/2 HS | ml | 6.78 | 8000 | 54240
| Profilé HS | ml | 3 | 8000 | 24000
| Fer à béton Ø10 | ml | 1.5 | 13333.3333 | 20000
| Plaque en contreplaquée | m2 | 3.96 | 12500 | 49500
| Serrure | pce | 1 | 120000 | 120000
| Baguettes , disques,… autres élt de fixation : 10% des gros matériaux |  |  |  | 26774
| Total 1 |  |  |  | 294514
Main d'œuvre
| Malaxage - aide 2 | H/jour | 0.5 | 7500 | 3750
| Transport - aide 2 | H/jour | 0.5 | 7500 | 3750
| Soudeur | H/jour | 0.25 | 15000 | 3750
| Peintre | H/jour | 0.15 | 15000 | 2250
| Charpentier | H/jour | 0.5 | 15000 | 7500
| Maçon | H/jour | 0.5 | 15000 | 7500
| Total 2 |  |  |  | 28500
| Prix sec (1+2) |  |  |  | 323014
| Frais de chantier (25%) |  | 1.25 |  | 403767.5
| Coefficient FG + FF + A&B (25%) |  | 1.25
10.03.4 | PU/pce | pce |  |  | 504709.375
|  |  |  | 3035.45 | 166.2717
10.00 | HUISSERIE , MENUISERIE ET FERRONNERIE | Unité | Qté | P.U. HTVA | P.T. HTVA
10.03 | Portes double en bois PDB
10.03.5 | PDB (121.5X264) cm | pce
Matériaux
| 1/2 HS | ml | 6.495 | 8000 | 51960
| Profilé HS | ml | 2.43 | 8000 | 19440
| Fer à béton Ø10 | ml | 1.215 | 13333.3333 | 16200
| Plaque en contreplaquée | m2 | 3.2076 | 12500 | 40095
| Serrure | pce | 1 | 120000 | 120000
| Baguettes , disques,… autres élt de fixation : 10% des gros matériaux |  |  |  | 24769.5
| Total 1 |  |  |  | 272464.5
Main d'œuvre
| Malaxage - aide 2 | H/jour | 0.5 | 7500 | 3750
| Transport - aide 2 | H/jour | 0.5 | 7500 | 3750
| Soudeur | H/jour | 0.25 | 15000 | 3750
| Peintre | H/jour | 0.15 | 15000 | 2250
| Charpentier | H/jour | 0.5 | 15000 | 7500
| Maçon | H/jour | 0.5 | 15000 | 7500
| Total 2 |  |  |  | 28500
| Prix sec (1+2) |  |  |  | 300964.5
| Frais de chantier (25%) |  | 1.25 |  | 376205.625
| Coefficient FG + FF + A&B (25%) |  | 1.25
10.03.5 | PU/pce | pce |  |  | 470257.0312
|  |  |  | 3035.45 | 154.9217
10.00 | HUISSERIE , MENUISERIE ET FERRONNERIE | Unité | Qté | P.U. HTVA | P.T. HTVA
10.04 | Porte métalliques vitrées
10.04.1 | PSM (93X286) cm | pce
Matériaux
| 1/2 HS | ml | 7.58 | 8000 | 60640
| Profilé bouteille | ml | 6.06 | 7083.3333 | 42925
| Tole plane | m2 | 0.93 | 29513.8889 | 27447.9167
| Verre à vitre | m2 | 5.58 | 10416.6667 | 58125
| Fer à béton 10mm | ml | 0.93 | 13333.3333 | 12400
| Fer Té 25mm | ml | 0 | 4166.6667 | 0
| Cornière | ml | 3.38 | 7000 | 23660
| Minium | m2 | 2.6598 | 18000 | 47876.4
| Peinture | m2 | 2.6598 | 18750 | 49871.25
| Baguettes , disques,élt de fixation : 10% des gros matériaux |  |  |  | 29549.765
| Total 1 |  |  |  | 352495.3317
Main d'œuvre
| Malaxage - aide 2 | H/jour | 0.25 | 7500 | 1875
| Transport - aide 2 | H/jour | 0.25 | 7500 | 1875
| Soudeur | H/jour | 1 | 15000 | 15000
| Peintre | H/jour | 0.15 | 15000 | 2250
| Maçon | H/jour | 1 | 15000 | 15000
| Vitrier | H/jour | 0.45 | 15000 | 6750
| Total 2 |  |  |  | 42750
| Prix sec (1+2) |  |  |  | 395245.3317
| Frais de chantier (2%) |  | 1.02 |  | 403150.2383
| Coefficient FG + FF + A&B (5%) |  | 1.05
10.04.1 | PU/pce | pce |  |  | 423307.7502
|  |  |  | 3035.45 | 139.4547
10.00 | HUISSERIE , MENUISERIE ET FERRONNERIE | Unité | Qté | P.U. HTVA | P.T. HTVA
10.04 | Porte métalliques vitrées
10.04.2 | PSM (80X286) cm | pce
Matériaux
| 1/2 HS | ml | 7.32 | 8000 | 58560
| Profilé bouteille | ml | 5.8 | 7083.3333 | 41083.3333
| Tole plane | m2 | 0.8 | 29513.8889 | 23611.1111
| Verre à vitre | m2 | 5.32 | 10416.6667 | 55416.6667
| Fer à béton 10mm | ml | 0.8 | 13333.3333 | 10666.6667
| Fer Té 25mm | ml | 0 | 4166.6667 | 0
| Cornière | ml | 3.12 | 7000 | 21840
| Minium | m2 | 2.288 | 18000 | 41184
| Peinture | m2 | 2.288 | 18750 | 42900
| Baguettes , disques,élt de fixation : 10% des gros matériaux |  |  |  | 27165.0667
| Total 1 |  |  |  | 322426.8444
Main d'œuvre
| Malaxage - aide 2 | H/jour | 0.25 | 7500 | 1875
| Transport - aide 2 | H/jour | 0.25 | 7500 | 1875
| Soudeur | H/jour | 1 | 15000 | 15000
| Peintre | H/jour | 0.15 | 15000 | 2250
| Maçon | H/jour | 1 | 15000 | 15000
| Vitrier | H/jour | 0.45 | 15000 | 6750
| Total 2 |  |  |  | 42750
| Prix sec (1+2) |  |  |  | 365176.8444
| Frais de chantier (2%) |  | 1.02 |  | 372480.3813
| Coefficient FG + FF + A&B (5%) |  | 1.05
10.04.2 | PU/pce | pce |  |  | 391104.4004
|  |  |  | 3035.45 | 128.8456
10.00 | HUISSERIE , MENUISERIE ET FERRONNERIE | Unité | Qté | P.U. HTVA | P.T. HTVA
10.04 | Porte métalliques vitrées
10.04.3 | PSM (90X286) cm | pce
Matériaux
| 1/2 HS | ml | 7.52 | 8000 | 60160
| Profilé bouteille | ml | 6 | 7083.3333 | 42500
| Tole plane | m2 | 0.9 | 29513.8889 | 26562.5
| Verre à vitre | m2 | 5.52 | 10416.6667 | 57500
| Fer à béton 10mm | ml | 0.9 | 13333.3333 | 12000
| Fer Té 25mm | ml | 0 | 4166.6667 | 0
| Cornière | ml | 3.32 | 7000 | 23240
| Minium | m2 | 2.574 | 18000 | 46332
| Peinture | m2 | 2.574 | 18750 | 48262.5
| Baguettes , disques,élt de fixation : 10% des gros matériaux |  |  |  | 28999.45
| Total 1 |  |  |  | 345556.45
Main d'œuvre
| Malaxage - aide 2 | H/jour | 0.25 | 7500 | 1875
| Transport - aide 2 | H/jour | 0.25 | 7500 | 1875
| Soudeur | H/jour | 1 | 15000 | 15000
| Peintre | H/jour | 0.15 | 15000 | 2250
| Maçon | H/jour | 1 | 15000 | 15000
| Vitrier | H/jour | 0.45 | 15000 | 6750
| Total 2 |  |  |  | 42750
| Prix sec (1+2) |  |  |  | 388306.45
| Frais de chantier (2%) |  | 1.02 |  | 396072.579
| Coefficient FG + FF + A&B (5%) |  | 1.05
10.04.3 | PU/pce | pce |  |  | 415876.208
|  |  |  | 3035.45 | 137.0064
10.00 | HUISSERIE , MENUISERIE ET FERRONNERIE | Unité | Qté | P.U. HTVA | P.T. HTVA
10.04 | Porte métalliques vitrées
10.04.4 | PSM (80x264) cm | pce
Matériaux
| 1/2 HS | ml | 6.88 | 8000 | 55040
| Profilé bouteille | ml | 5.8 | 7083.3333 | 41083.3333
| Tole plane | m2 | 0.8 | 29513.8889 | 23611.1111
| Verre à vitre | m2 | 4.88 | 10416.6667 | 50833.3333
| Fer à béton 10mm | ml | 0.8 | 13333.3333 | 10666.6667
| Fer Té 25mm | ml | 0 | 4166.6667 | 0
| Cornière | ml | 4.88 | 7000 | 34160
| Minium | m2 | 2.112 | 18000 | 38016
| Peinture | m2 | 2.112 | 18750 | 39600
| Baguettes , disques,élt de fixation : 10% des gros matériaux |  |  |  | 26939.9333
| Total 1 |  |  |  | 319950.3778
Main d'œuvre
| Malaxage - aide 2 | H/jour | 0.25 | 7500 | 1875
| Transport - aide 2 | H/jour | 0.25 | 7500 | 1875
| Soudeur | H/jour | 1 | 15000 | 15000
| Peintre | H/jour | 0.15 | 15000 | 2250
| Maçon | H/jour | 1 | 15000 | 15000
| Vitrier | H/jour | 0.45 | 15000 | 6750
| Total 2 |  |  |  | 42750
| Prix sec (1+2) |  |  |  | 362700.3778
| Frais de chantier (2%) |  | 1.02 |  | 369954.3853
| Coefficient FG + FF + A&B (5%) |  | 1.05
10.04.4 | PU/pce | pce |  |  | 388452.1046
|  |  |  | 3035.45 | 127.9718
10.00 | HUISSERIE , MENUISERIE ET FERRONNERIE | Unité | Qté | P.U. HTVA | P.T. HTVA
10.04 | Porte métalliques vitrées
10.04.5 | PSM (93X264) cm | pce
Matériaux
| 1/2 HS | ml | 7.14 | 8000 | 57120
| Profilé bouteille | ml | 6.06 | 7083.3333 | 42925
| Tole plane | m2 | 0.93 | 29513.8889 | 27447.9167
| Verre à vitre | m2 | 5.14 | 10416.6667 | 53541.6667
| Fer à béton 10mm | ml | 0.93 | 13333.3333 | 12400
| Fer Té 25mm | ml | 0 | 4166.6667 | 0
| Cornière | ml | 5.08 | 7000 | 35560
| Minium | m2 | 2.4552 | 18000 | 44193.6
| Peinture | m2 | 2.4552 | 18750 | 46035
| Baguettes , disques,élt de fixation : 10% des gros matériaux |  |  |  | 29177.5267
| Total 1 |  |  |  | 348400.71
Main d'œuvre
| Malaxage - aide 2 | H/jour | 0.25 | 7500 | 1875
| Transport - aide 2 | H/jour | 0.25 | 7500 | 1875
| Soudeur | H/jour | 1 | 15000 | 15000
| Peintre | H/jour | 0.15 | 15000 | 2250
| Maçon | H/jour | 1 | 15000 | 15000
| Vitrier | H/jour | 0.45 | 15000 | 6750
| Total 2 |  |  |  | 42750
| Prix sec (1+2) |  |  |  | 391150.71
| Frais de chantier (2%) |  | 1.02 |  | 398973.7242
| Coefficient FG + FF + A&B (5%) |  | 1.05
10.04.5 | PU/pce | pce |  |  | 418922.4104
|  |  |  | 3035.45 | 138.01
10.00 | HUISSERIE , MENUISERIE ET FERRONNERIE | Unité | Qté | P.U. HTVA | P.T. HTVA
10.05 | Porte double métallique pleine
10.05.1 | PDMP (178,5x209) cm | pce
Matériaux
| 1/2 HS | ml | 8.84 | 8000 | 70720
| Tube de 40x40x1,5 | ml | 11.96 | 7083.3333 | 84716.6667
| Tole plane | m2 | 3.7202 | 29513.8889 | 109797.5694
| Verre à vitre | m2 | 0 | 10416.6667 | 0
| Fer à béton 10mm | ml | 1.785 | 13333.3333 | 23800
| Fer Té 25mm | ml | 0 | 4166.6667 | 0
| Cornière | ml | 0 | 7000 | 0
| Minium | m2 | 3.7202 | 18000 | 66963.6
| Peinture | m2 | 3.7202 | 18750 | 69753.75
| Baguettes , disques,élt de fixation : 10% des gros matériaux |  |  |  | 31595.4017
| Total 1 |  |  |  | 457346.9878
Main d'œuvre
| Malaxage - aide 2 | H/jour | 0.75 | 7500 | 5625
| Transport - aide 2 | H/jour | 0.75 | 7500 | 5625
| Soudeur | H/jour | 2.5 | 15000 | 37500
| Peintre | H/jour | 0.5 | 15000 | 7500
| Maçon | H/jour | 3.5 | 15000 | 52500
| Vitrier | H/jour |  | 15000 | 0
| Total 2 |  |  |  | 108750
| Prix sec (1+2) |  |  |  | 566096.9878
| Frais de chantier (2%) |  | 1.02 |  | 577418.9275
| Coefficient FG + FF + A&B (5%) |  | 1.05
10.05.1 | PU/pce | pce |  |  | 606289.8739
|  |  |  | 3035.45 | 199.7364
10.00 | HUISSERIE , MENUISERIE ET FERRONNERIE | Unité | Qté | P.U. HTVA | P.T. HTVA
10.05 | Porte double métallique pleine
10.05.1 | PDMP (70x210) cm | pce
Matériaux
| 1/2 HS | ml | 5.6 | 8000 | 44800
| Tube de 40x40x1,5 | ml | 11.76 | 7083.3333 | 83300
| Tole plane | m2 | 1.47 | 29513.8889 | 43385.4167
| Verre à vitre | m2 | 0 | 10416.6667 | 0
| Fer à béton 10mm | ml | 0.7 | 13333.3333 | 9333.3333
| Fer Té 25mm | ml | 0 | 4166.6667 | 0
| Cornière | ml | 0 | 7000 | 0
| Minium | m2 | 1.47 | 18000 | 26460
| Peinture | m2 | 1.47 | 18750 | 27562.5
| Baguettes , disques,élt de fixation : 10% des gros matériaux |  |  |  | 19145.5833
| Total 1 |  |  |  | 253986.8333
Main d'œuvre
| Malaxage - aide 2 | H/jour | 0.75 | 7500 | 5625
| Transport - aide 2 | H/jour | 0.75 | 7500 | 5625
| Soudeur | H/jour | 2.5 | 15000 | 37500
| Peintre | H/jour | 0.5 | 15000 | 7500
| Maçon | H/jour | 3.5 | 15000 | 52500
| Vitrier | H/jour |  | 15000 | 0
| Total 2 |  |  |  | 108750
| Prix sec (1+2) |  |  |  | 362736.8333
| Frais de chantier (2%) |  | 1.02 |  | 369991.57
| Coefficient FG + FF + A&B (5%) |  | 1.05
10.05.1 | PU/pce | pce |  |  | 388491.1485
|  |  |  | 3035.45 | 127.9847
10.00 | HUISSERIE , MENUISERIE ET FERRONNERIE | Unité | Qté | P.U. HTVA | P.T. HTVA
10.06 | Porte métallique double grillagée
10.06.1 | PMDG (286X286) cm | pce
Matériaux
| Tube de 60x40x1,5 | ml | 23.04 | 15833.3333 | 364800
| Tube de 20x20x1,5 | ml | 51.48 | 4166.6667 | 214500
| Porte cadenas +Verrou | pce | 1 | 15000 | 15000
| Baguettes , disques,… autres élt de fixation : 10% des gros matériaux |  |  |  | 59430
| Total 1 |  |  |  | 653730
Main d'œuvre
| Malaxage - aide 2 | H/jour | 7.5 | 7500 | 56250
| Transport - aide 2 | H/jour | 7.5 | 7500 | 56250
| Soudeur | H/jour | 8 | 15000 | 120000
| Peintre | H/jour | 2 | 15000 | 30000
| Charpentier | H/jour | 6 | 15000 | 90000
| Maçon | H/jour | 15 | 15000 | 225000
| Total 2 |  |  |  | 577500
| Prix sec (1+2) |  |  |  | 1231230
| Frais de chantier (25%) |  | 1.25 |  | 1539037.5
| Coefficient FG + FF + A&B (25%) |  | 1.25
10.06.1 | PU/pce | pce |  |  | 1923796.875
|  |  |  | 3035.45 | 633.7765
10.00 | HUISSERIE , MENUISERIE ET FERRONNERIE | Unité | Qté | P.U. HTVA | P.T. HTVA
10.06 | Porte métallique double grillagée
10.06.2 | PMDG (264X286) cm | pce
Matériaux
| Tube de 60x40x1,5 | ml | 22.6 | 15833.3333 | 357833.3333
| Tube de 20x20x1,5 | ml | 51.48 | 4166.6667 | 214500
| Porte cadenas +Verrou | pce | 1 | 15000 | 15000
| Baguettes , disques,… autres élt de fixation : 10% des gros matériaux |  |  |  | 58733.3333
| Total 1 |  |  |  | 646066.6667
Main d'œuvre
| Malaxage - aide 2 | H/jour | 7.5 | 7500 | 56250
| Transport - aide 2 | H/jour | 7.5 | 7500 | 56250
| Soudeur | H/jour | 8 | 15000 | 120000
| Peintre | H/jour | 2 | 15000 | 30000
| Charpentier | H/jour | 6 | 15000 | 90000
| Maçon | H/jour | 15 | 15000 | 225000
| Total 2 |  |  |  | 577500
| Prix sec (1+2) |  |  |  | 1223566.6667
| Frais de chantier (25%) |  | 1.25 |  | 1529458.3333
| Coefficient FG + FF + A&B (25%) |  | 1.25
10.06.2 | PU/pce | pce |  |  | 1911822.9167
|  |  |  | 3035.45 | 629.8318
10.00 | HUISSERIE , MENUISERIE ET FERRONNERIE | Unité | Qté | P.U. HTVA | P.T. HTVA
10.06 | Porte métallique double grillagée
10.06.3 | PMDG (286X253) cm | pce
Matériaux
| Tube de 60x40x1,5 | ml | 22.22 | 15833.3333 | 351816.6667
| Tube de 20x20x1,5 | ml | 51.48 | 4166.6667 | 214500
| Porte cadenas +Verrou | pce | 1 | 15000 | 15000
| Baguettes , disques,… autres élt de fixation : 10% des gros matériaux |  |  |  | 58131.6667
| Total 1 |  |  |  | 639448.3333
Main d'œuvre
| Malaxage - aide 2 | H/jour | 7.5 | 7500 | 56250
| Transport - aide 2 | H/jour | 7.5 | 7500 | 56250
| Soudeur | H/jour | 8 | 15000 | 120000
| Peintre | H/jour | 2 | 15000 | 30000
| Charpentier | H/jour | 6 | 15000 | 90000
| Maçon | H/jour | 15 | 15000 | 225000
| Total 2 |  |  |  | 577500
| Prix sec (1+2) |  |  |  | 1216948.3333
| Frais de chantier (25%) |  | 1.25 |  | 1521185.4167
| Coefficient FG + FF + A&B (25%) |  | 1.25
10.06.3 | PU/pce | pce |  |  | 1901481.7708
|  |  |  | 3035.45 | 626.425
10.00 | HUISSERIE , MENUISERIE ET FERRONNERIE | Unité | Qté | P.U. HTVA | P.T. HTVA
10.06 | Porte métallique double grillagée
10.06.4 | PMDG (150x264) cm | pce
Matériaux
| Tube de 60x40x1,5 | ml | 18.92 | 15833.3333 | 299566.6667
| Tube de 20x20x1,5 | ml | 47.52 | 4166.6667 | 198000
| Porte cadenas +Verrou | pce | 1 | 15000 | 15000
| Baguettes , disques,… autres élt de fixation : 10% des gros matériaux |  |  |  | 51256.6667
| Total 1 |  |  |  | 563823.3333
Main d'œuvre
| Malaxage - aide 2 | H/jour | 7.5 | 7500 | 56250
| Transport - aide 2 | H/jour | 7.5 | 7500 | 56250
| Soudeur | H/jour | 8 | 15000 | 120000
| Peintre | H/jour | 2 | 15000 | 30000
| Charpentier | H/jour | 6 | 15000 | 90000
| Maçon | H/jour | 15 | 15000 | 225000
| Total 2 |  |  |  | 577500
| Prix sec (1+2) |  |  |  | 1141323.3333
| Frais de chantier (25%) |  | 1.25 |  | 1426654.1667
| Coefficient FG + FF + A&B (25%) |  | 1.25
10.06.4 | PU/pce | pce |  |  | 1783317.7083
|  |  |  | 3035.45 | 587.497
10.00 | HUISSERIE , MENUISERIE ET FERRONNERIE | Unité | Qté | P.U. HTVA | P.T. HTVA
10.06 | Porte métallique double grillagée
10.06.5 | PMDG (235,5x264) cm | pce
Matériaux
| Tube de 60x40x1,5 | ml | 20.55 | 15833.3333 | 325375
| Tube de 20x20x1,5 | ml | 47.52 | 4166.6667 | 198000
| Porte cadenas +Verrou | pce | 1 | 15000 | 15000
| Baguettes , disques,… autres élt de fixation : 10% des gros matériaux |  |  |  | 53837.5
| Total 1 |  |  |  | 592212.5
Main d'œuvre
| Malaxage - aide 2 | H/jour | 7.5 | 7500 | 56250
| Transport - aide 2 | H/jour | 7.5 | 7500 | 56250
| Soudeur | H/jour | 8 | 15000 | 120000
| Peintre | H/jour | 2 | 15000 | 30000
| Charpentier | H/jour | 6 | 15000 | 90000
| Maçon | H/jour | 15 | 15000 | 225000
| Total 2 |  |  |  | 577500
| Prix sec (1+2) |  |  |  | 1169712.5
| Frais de chantier (25%) |  | 1.25 |  | 1462140.625
| Coefficient FG + FF + A&B (25%) |  | 1.25
10.06.5 | PU/pce | pce |  |  | 1827675.7812
|  |  |  | 3035.45 | 602.1103
10.00 | HUISSERIE , MENUISERIE ET FERRONNERIE | Unité | Qté | P.U. HTVA | P.T. HTVA
10.07 | Porte simple métalique vitrée
10.07.1 | PSMV (86,5X286) cm | pce
Matériaux
| 1/2 HS | ml | 6.585 | 8000 | 52680
| Profilé HS | ml | 0.865 | 8000 | 6920
| Profilé bouteille | ml | 11.86 | 7083.3333 | 84008.3333
| Fer à béton Ø10 | ml | 0.9 | 13333.3333 | 12000
| Verre à vitre de 5 mm | m2 | 1.6089 | 10416.6667 | 16759.375
| Fer Té | ml | 0 | 4166.6667 | 0
| Cornière | ml | 8.7 | 7000 | 60900
| Tole plane 1,5 mm | m2 | 0.865 | 34722.2222 | 30034.7222
| Baguettes , disques,… autres élt de fixation : 10% des gros matériaux |  |  |  | 26330.2431
| Total 1 |  |  |  | 289632.6736
Main d'œuvre
| Malaxage - aide 2 | H/jour | 1.5 | 7500 | 11250
| Transport - aide 2 | H/jour | 1.5 | 7500 | 11250
| Soudeur | H/jour | 2 | 15000 | 30000
| Peintre | H/jour | 0.15 | 15000 | 2250
| Charpentier | H/jour | 2 | 15000 | 30000
| Maçon | H/jour | 2 | 15000 | 30000
| Total 2 |  |  |  | 114750
| Prix sec (1+2) |  |  |  | 404382.6736
| Frais de chantier (25%) |  | 1.25 |  | 505478.342
| Coefficient FG + FF + A&B (25%) |  | 1.25
10.07.1 | PU/pce | pce |  |  | 631847.9275
|  |  |  | 3035.45 | 208.1563
10.00 | HUISSERIE , MENUISERIE ET FERRONNERIE | Unité | Qté | P.U. HTVA | P.T. HTVA
10.07 | Porte simple métalique vitrée
10.07.2 | PSMV (90x286) cm | pce
Matériaux
| 1/2 HS | ml | 6.62 | 8000 | 52960
| Profilé HS | ml | 1.8 | 8000 | 14400
| Profilé bouteille | ml | 6 | 7083.3333 | 42500
| Fer à béton Ø10 | ml | 0.9 | 13333.3333 | 12000
| Verre à vitre de 5 mm | m2 | 1.674 | 10416.6667 | 17437.5
| Fer Té | ml | 0 | 4166.6667 | 0
| Cornière | ml | 8.77 | 7000 | 61390
| Tole plane 1,5 mm | m2 | 0.9 | 34722.2222 | 31250
| Baguettes , disques,… autres élt de fixation : 10% des gros matériaux |  |  |  | 23193.75
| Total 1 |  |  |  | 255131.25
Main d'œuvre
| Malaxage - aide 2 | H/jour | 1.5 | 7500 | 11250
| Transport - aide 2 | H/jour | 1.5 | 7500 | 11250
| Soudeur | H/jour | 2 | 15000 | 30000
| Peintre | H/jour | 0.15 | 15000 | 2250
| Charpentier | H/jour | 2 | 15000 | 30000
| Maçon | H/jour | 2 | 15000 | 30000
| Total 2 |  |  |  | 114750
| Prix sec (1+2) |  |  |  | 369881.25
| Frais de chantier (25%) |  | 1.25 |  | 462351.5625
| Coefficient FG + FF + A&B (25%) |  | 1.25
10.07.2 | PU/pce | pce |  |  | 577939.4531
|  |  |  | 3035.45 | 190.3966
10.00 | HUISSERIE , MENUISERIE ET FERRONNERIE | Unité | Qté | P.U. HTVA | P.T. HTVA
10.07 | Porte simple métalique vitrée
10.07.3 | PSMV (93x264) cm | pce
Matériaux
| 1/2 HS | ml | 6.21 | 8000 | 49680
| Profilé HS | ml | 1.86 | 8000 | 14880
| Profilé bouteille | ml | 6.06 | 7083.3333 | 42925
| Fer à béton Ø10 | ml | 0.93 | 13333.3333 | 12400
| Verre à vitre de 5 mm | m2 | 1.7298 | 10416.6667 | 18018.75
| Fer Té | ml | 0 | 4166.6667 | 0
| Cornière | ml | 8.83 | 7000 | 61810
| Tole plane 1,5 mm | m2 | 0.93 | 34722.2222 | 32291.6667
| Baguettes , disques,… autres élt de fixation : 10% des gros matériaux |  |  |  | 23200.5417
| Total 1 |  |  |  | 255205.9583
Main d'œuvre
| Malaxage - aide 2 | H/jour | 1.5 | 7500 | 11250
| Transport - aide 2 | H/jour | 1.5 | 7500 | 11250
| Soudeur | H/jour | 2 | 15000 | 30000
| Peintre | H/jour | 0.15 | 15000 | 2250
| Charpentier | H/jour | 2 | 15000 | 30000
| Maçon | H/jour | 2 | 15000 | 30000
| Total 2 |  |  |  | 114750
| Prix sec (1+2) |  |  |  | 369955.9583
| Frais de chantier (25%) |  | 1.25 |  | 462444.9479
| Coefficient FG + FF + A&B (25%) |  | 1.25
10.07.3 | PU/pce | pce |  |  | 578056.1849
|  |  |  | 3035.45 | 190.4351
10.00 | HUISSERIE , MENUISERIE ET FERRONNERIE | Unité | Qté | P.U. HTVA | P.T. HTVA
10.08 | Porte double métallique vitrée
10.08.1 | PDMV (150X286) cm | pce
Matériaux
| 1/2 HS | ml | 7.22 | 8000 | 57760
| Profilé HS | ml | 3 | 8000 | 24000
| Profilé bouteille | ml | 17.44 | 7083.3333 | 123533.3333
| Fer à béton Ø10 | ml | 1.5 | 13333.3333 | 20000
| Verre à vitre de 5 mm | m2 | 2.79 | 10416.6667 | 29062.5
| Fer Té | ml | 8.24 | 4166.6667 | 34333.3333
| Cornière | ml | 6.72 | 7000 | 47040
| Tole plane 1,5 mm | m2 | 1.5 | 34722.2222 | 52083.3333
| Baguettes , disques,… autres élt de fixation : 10% des gros matériaux |  |  |  | 38781.25
| Total 1 |  |  |  | 426593.75
Main d'œuvre
| Malaxage - aide 2 | H/jour | 1.5 | 7500 | 11250
| Transport - aide 2 | H/jour | 1.5 | 7500 | 11250
| Soudeur | H/jour | 2 | 15000 | 30000
| Peintre | H/jour | 0.15 | 15000 | 2250
| Charpentier | H/jour | 2 | 15000 | 30000
| Maçon | H/jour | 2 | 15000 | 30000
| Total 2 |  |  |  | 114750
| Prix sec (1+2) |  |  |  | 541343.75
| Frais de chantier (25%) |  | 1.25 |  | 676679.6875
| Coefficient FG + FF + A&B (25%) |  | 1.25
10.08.1 | PU/pce | pce |  |  | 845849.6094
|  |  |  | 3035.45 | 278.6571
10.00 | HUISSERIE , MENUISERIE ET FERRONNERIE | Unité | Qté | P.U. HTVA | P.T. HTVA
10.08 | Porte double métallique vitrée
10.08.2 | PDMV (178,5x264) cm | pce
Matériaux
| 1/2 HS | ml | 7.065 | 8000 | 56520
| Profilé HS | ml | 3.57 | 8000 | 28560
| Profilé bouteille | ml | 9.29 | 7083.3333 | 65804.1667
| Fer à béton Ø10 | ml | 1.785 | 13333.3333 | 23800
| Verre à vitre de 5 mm | m2 | 2.9274 | 10416.6667 | 30493.75
| Fer Té | ml | 7.93 | 4166.6667 | 33041.6667
| Cornière | ml | 6.85 | 7000 | 47950
| Tole plane 1,5 mm | m2 | 1.785 | 34722.2222 | 61979.1667
| Baguettes , disques,… autres élt de fixation : 10% des gros matériaux |  |  |  | 34814.875
| Total 1 |  |  |  | 382963.625
Main d'œuvre
| Malaxage - aide 2 | H/jour | 1.5 | 7500 | 11250
| Transport - aide 2 | H/jour | 1.5 | 7500 | 11250
| Soudeur | H/jour | 2 | 15000 | 30000
| Peintre | H/jour | 0.15 | 15000 | 2250
| Charpentier | H/jour | 2 | 15000 | 30000
| Maçon | H/jour | 2 | 15000 | 30000
| Total 2 |  |  |  | 114750
| Prix sec (1+2) |  |  |  | 497713.625
| Frais de chantier (25%) |  | 1.25 |  | 622142.0312
| Coefficient FG + FF + A&B (25%) |  | 1.25
10.08.2 | PU/pce | pce |  |  | 777677.5391
|  |  |  | 3035.45 | 256.1984
10.00 | HUISSERIE , MENUISERIE ET FERRONNERIE | Unité | Qté | P.U. HTVA | P.T. HTVA
10.08 | Porte double métallique vitrée
10.08.3 | PDMV (178.5X253) cm | pce
Matériaux
| 1/2 HS | ml | 6.845 | 8000 | 54760
| Profilé HS | ml | 3.57 | 8000 | 28560
| Profilé bouteille | ml | 8.63 | 7083.3333 | 61129.1667
| Fer à béton Ø10 | ml | 1.785 | 13333.3333 | 23800
| Verre à vitre de 5 mm | m2 | 2.731 | 10416.6667 | 28448.4375
| Fer Té | ml | 9.69 | 4166.6667 | 40375
| Cornière | ml | 6.63 | 7000 | 46410
| Tole plane 1,5 mm | m2 | 1.785 | 34722.2222 | 61979.1667
| Baguettes , disques,… autres élt de fixation : 10% des gros matériaux |  |  |  | 34546.1771
| Total 1 |  |  |  | 380007.9479
Main d'œuvre
| Malaxage - aide 2 | H/jour | 1.5 | 7500 | 11250
| Transport - aide 2 | H/jour | 1.5 | 7500 | 11250
| Soudeur | H/jour | 2 | 15000 | 30000
| Peintre | H/jour | 0.15 | 15000 | 2250
| Charpentier | H/jour | 2 | 15000 | 30000
| Maçon | H/jour | 2 | 15000 | 30000
| Total 2 |  |  |  | 114750
| Prix sec (1+2) |  |  |  | 494757.9479
| Frais de chantier (25%) |  | 1.25 |  | 618447.4349
| Coefficient FG + FF + A&B (25%) |  | 1.25
10.08.3 | PU/pce | pce |  |  | 773059.2936
|  |  |  | 3035.45 | 254.677
10.00 | HUISSERIE , MENUISERIE ET FERRONNERIE | Unité | Qté | P.U. HTVA | P.T. HTVA
10.08 | Porte double métallique vitrée
10.08.4 | PDMV (121.5X253) cm | pce
Matériaux
| 1/2 HS | ml | 6.275 | 8000 | 50200
| Profilé HS | ml | 2.43 | 8000 | 19440
| Profilé bouteille | ml | 7.49 | 7083.3333 | 53054.1667
| Fer à béton Ø10 | ml | 1.215 | 13333.3333 | 16200
| Verre à vitre de 5 mm | m2 | 2.731 | 10416.6667 | 28448.4375
| Fer Té | ml | 8.55 | 4166.6667 | 35625
| Cornière | ml | 5.49 | 7000 | 38430
| Tole plane 1,5 mm | m2 | 1.215 | 34722.2222 | 42187.5
| Baguettes , disques,… autres élt de fixation : 10% des gros matériaux |  |  |  | 28358.5104
| Total 1 |  |  |  | 311943.6146
Main d'œuvre
| Malaxage - aide 2 | H/jour | 1.5 | 7500 | 11250
| Transport - aide 2 | H/jour | 1.5 | 7500 | 11250
| Soudeur | H/jour | 2 | 15000 | 30000
| Peintre | H/jour | 0.15 | 15000 | 2250
| Charpentier | H/jour | 2 | 15000 | 30000
| Maçon | H/jour | 2 | 15000 | 30000
| Total 2 |  |  |  | 114750
| Prix sec (1+2) |  |  |  | 426693.6146
| Frais de chantier (25%) |  | 1.25 |  | 533367.0182
| Coefficient FG + FF + A&B (25%) |  | 1.25
10.08.4 | PU/pce | pce |  |  | 666708.7728
|  |  |  | 3035.45 | 219.6408
10.11 | Garde corps | Unité | Qté | P.U. HTVA | P.T. HTVA
10.11.1 | Garde corps escalier en main courante | ml
Matériaux
| Tubes de 40x40 | ml | 0.85 | 15000 | 12750
| Minium | litre | 2 | 18000 | 36000
| Peinture | litre | 2 | 15000 | 30000
| Baguettes , disques,élt de fixation : 10% des gros matériaux |  |  |  | 7875
| Total 1 |  |  |  | 86625
Main d'œuvre
| Manœuvre | H/jour | 1 | 7500 | 7500
| Soudeur | H/jour | 1.2 | 15000 | 18000
| Peintre | H/jour | 1.2 | 15000 | 18000
| Total 2 |  |  |  | 43500
| Prix sec (1+2) |  |  |  | 130125
| Frais de chantier (15%) |  | 1.15 |  | 149643.75
| Coefficient FG + FF + A&B (15%) |  | 1.15
10.11.1 | PU/ml | ml |  |  | 172090.3125
|  |  |  | 3035.45 | 56.6935
10.11 | Garde corps | Unité | Qté | P.U. HTVA | P.T. HTVA
10.11.2 | Garde corps pour balcon | ml
Matériaux
| Tubes de 60x40 | ml | 2 | 17500 | 35000
| Tubes de 40x40 | ml | 0.85 | 22500 | 19125
| Tube rond de 50 mm | ml | 1 | 5583.3333 | 5583.3333
| Minium | litre | 2 | 18000 | 36000
| Peinture | litre | 2 | 18750 | 37500
| Baguettes , disques,élt de fixation : 10% des gros matériaux |  |  |  | 12762.5
| Total 1 |  |  |  | 145970.8333
Main d'œuvre
| Manœuvre | H/jour | 0.12 | 7500 | 900
| Soudeur | H/jour | 0.2 | 15000 | 3000
| Peintre | H/jour | 0.2 | 15000 | 3000
| Total 2 |  |  |  | 6900
| Prix sec (1+2) |  |  |  | 152870.8333
| Frais de chantier (5%) |  | 1.05 |  | 160514.375
| Coefficient FG + FF + A&B (5%) |  | 1.05
10.11.2 | PU/ml | ml |  |  | 168540.0938
|  |  |  | 3035.45 | 55.5239
10.12 | Main courante en bois | Unité | Qté | P.U. HTVA | P.T. HTVA
10.12.1 | Main courante en bois sur garde corps de l'escalier | ml
Matériaux
| Main courante en bois d'eucalyptus | ml | 0.85 | 12500 | 10625
| Vernis | litre | 2 | 18750 | 37500
| Peinture | litre | 2 | 18750 | 37500
| Eléments de fixation : 10% des gros matériaux |  |  |  | 8562.5
| Total 1 |  |  |  | 94187.5
Main d'œuvre
| Charpentier | H/jour | 2 | 15000 | 30000
| Total 2 |  |  |  | 30000
| Prix sec (1+2) |  |  |  | 124187.5
| Frais de chantier (20%) |  | 1.2 |  | 149025
| Coefficient FG + FF + A&B (25%) |  | 1.25
10.12.1 | PU/ml | ml |  |  | 186281.25
|  |  |  | 3035.45 | 61.3686
10.12 | Main courante en bois | Unité | Qté | P.U. HTVA | P.T. HTVA
10.12.2 | Support de rideaux en Tubes métalliques rond | ml
Matériaux
| Tube rond de 50 mm de diamètre | ml | 1 | 5583.3333 | 5583.3333
| Peinture | litre | 2 | 18750 | 37500
| Eléments de fixation : 10% des gros matériaux |  |  |  | 4308.3333
| Total 1 |  |  |  | 47391.6667
Main d'œuvre
| Soudeur | H/jour | 2 | 15000 | 30000
| Total 2 |  |  |  | 30000
| Prix sec (1+2) |  |  |  | 77391.6667
| Frais de chantier (5%) |  | 1.05 |  | 81261.25
| Coefficient FG + FF + A&B (5%) |  | 1.05
10.12.2 | PU/ml | ml |  |  | 85324.3125
|  |  |  | 3035.45 | 28.1093
10.12 | Main courante en bois | Unité | Qté | P.U. HTVA | P.T. HTVA
10.12.3 | Pictogramme et signalisation | pce
Matériaux
| Tôle plane | m2 | 0.09 | 29513.8889 | 2656.25
| Peinture | litre | 0.12 | 18750 | 2250
| Eléments de fixation : 10% des gros matériaux |  |  |  | 490.625
| Total 1 |  |  |  | 5396.875
Main d'œuvre
| Scrupteur | H/jour | 0.75 | 15000 | 11250
| Total 2 |  |  |  | 11250
| Prix sec (1+2) |  |  |  | 16646.875
| Frais de chantier (5%) |  | 1.05 |  | 17479.2188
| Coefficient FG + FF + A&B (5%) |  | 1.05
10.12.3 | PU/pce | pce |  |  | 18353.1797
|  |  |  | 3035.45 | 6.0463
11.00 | PEINTURE | Unité | Qté | P.U. HTVA | P.T. HTVA
11.01 | Peinture acrylique sur enduits intérieurs | m2
11.02 | Peinture acrylique plafond et sous face de dalle | m2
11.04 | Peinture acrylique sur enduits taloché exterieurs des ouvrages en béton | m2
Matériaux
| Enduit | kg | 1 | 6250 | 6250
| Peinture à eau | litre | 1 | 10400 | 10400
| Brosse, Elts d'application : 10% des gros matériaux |  |  |  | 1665
| Total 1 |  |  |  | 18315
Main d'œuvre
| Peintre | H/jour | 0.75 | 15000 | 11250
| Total 2 |  |  |  | 11250
| Prix sec (1+2) |  |  |  | 29565
| Frais de chantier (5%) |  | 1.05 |  | 31043.25
| Coefficient FG + FF + A&B (5%) |  | 1.05
11.01 11.02 11.04 | PU/m2 | m2 |  |  | 32595.4125
|  |  |  | 3035.45 | 10.7382
11.00 | PEINTURE | Unité | Qté | P.U. HTVA | P.T. HTVA
11.03 | Peinture glycérophtalique sur enduits intérieurs jusqu'à 2,10m et Vinylique au dessus | m2
Matériaux
| Enduit | kg | 1 | 6250 | 6250
| Peinture à huile | litre | 1 | 10400 | 10400
| Brosse, Elts d'application : 10% des gros matériaux |  |  |  | 1665
| Total 1 |  |  |  | 18315
Main d'œuvre
| Peintre | H/jour | 0.75 | 15000 | 11250
| Total 2 |  |  |  | 11250
| Prix sec (1+2) |  |  |  | 29565
| Frais de chantier (10%) |  | 1.1 |  | 32521.5
| Coefficient FG + FF + A&B (15%) |  | 1.15
11.01 | PU/m2 | m2 |  |  | 37399.725
|  |  |  | 3035.45 | 12.321
12.00 | PLOMBERIE-SANITAIRE | Unité | Qté | P.U. HTVA | P.T. HTVA
12.01 | Raccordement au réseau de la REGIDESO + compteur d'eau | fft
Matériaux
| Raccordement au réseau + Compteur d'eau | fft | 1 | 3350000 | 3350000
| Compteur | pce | 1 | 400000 | 400000
| Accessoires et élément de fixation : 10% des gros matériaux |  |  |  | 375000
| Total 1 |  |  |  | 4125000
Main d'œuvre
| Plombier | H/jour | 1 | 15000 | 15000
| Total 2 |  |  |  | 15000
| Prix sec (1+2) |  |  |  | 4140000
| Frais de chantier (10%) |  | 1.1 |  | 4554000
| Coefficient FG + FF + A&B (10%) |  | 1.1
11.01 | PU/fft | fft |  |  | 5009400
|  |  |  | 3035.45 | 1650.299
12.00 | PLOMBERIE-SANITAIRE | Unité | Qté | P.U. HTVA | P.T. HTVA
12.02 | Chambre de vanne | pce
Matériaux
| Gravier tamisé | m3 | 0.054 | 130000 | 7020
| Maçonnerie des parois 0,20 (profondeur 0,60) | m2 | 0.36 | 57473.325 | 20690.397
| Enduit | m2 | 1.8 | 6250 | 11250
| Cornière 40/40 | ml | 2.4 | 7000 | 16800
| Dallette | pce | 0.036 | 1771644 | 63779.184
| Total 1 |  |  |  | 38960.397
Main d'œuvre
| Malaxage - aide 2 | H/jour | 2.5 | 7500 | 18750
| Transport - aide 2 | H/jour | 2.5 | 7500 | 18750
| Maçon | H/jour | 4.5 | 15000 | 67500
| Total 2 |  |  |  | 105000
| Prix sec (1+2) |  |  |  | 143960.397
| Frais de chantier (25%) |  | 1.25 |  | 179950.4962
| Coefficient FG + FF + A&B (25%) |  | 1.25
12.02 | PU/pce | pce |  |  | 224938.1203
|  |  |  | 3035.45 | 74.1037
12.00 | PLOMBERIE-SANITAIRE | Unité | Qté | P.U. HTVA | P.T. HTVA
12.03 | Réseau d'Alimentation
12.03.1 | Réseau d'Alimentation en tuyaux PPR à l'intérieur des bâtiments
| diam 1/2 " avec vanne d'arrêt | ml
Matériaux
| Tuyau PPR diam 1/2'' | ml | 1 | 34174 | 34174
| Accessoires et élément de fixation : 10% des gros matériaux |  |  |  | 3417.4
| Total 1 |  |  |  | 37591.4
Main d'œuvre
| Transport - aide 2 | H/jour | 0.15 | 7500 | 1125
| Plombier | H/jour | 0.25 | 15000 | 3750
| Total 2 |  |  |  | 4875
| Prix sec (1+2) |  |  |  | 42466.4
| Frais de chantier (5%) |  | 1.05 |  | 44589.72
| Coefficient FG + FF + A&B (10%) |  | 1.1
12.03.1 | PU/ml | ml |  |  | 49048.692
|  |  |  | 3035.45 | 16.1586
12.00 | PLOMBERIE-SANITAIRE | Unité | Qté | P.U. HTVA | P.T. HTVA
12.03 | Réseau d'Alimentation
12.03.1 | Réseau d'Alimentation en tuyaux PPR à l'intérieur des bâtiments
| diam 3/4 " avec vanne d'arrêt | ml
Matériaux
| Tuyau PPR diam 3/4'' | ml | 1 | 35000 | 35000
| Accessoires et élément de fixation : 10% des gros matériaux |  |  |  | 3500
| Total 1 |  |  |  | 38500
Main d'œuvre
| Transport - aide 2 | H/jour | 0.15 | 7500 | 1125
| Plombier | H/jour | 0.25 | 15000 | 3750
| Total 2 |  |  |  | 4875
| Prix sec (1+2) |  |  |  | 43375
| Frais de chantier (20%) |  | 1.2 |  | 52050
| Coefficient FG + FF + A&B (25%) |  | 1.25
12.03.1 | PU/ml | ml |  |  | 65062.5
|  |  |  | 3035.45 | 21.4342
12.05 | Réseau d'Alimentation en tuyau PEHD à l'extérieur des bâtiments | Unité | Qté | P.U. HTVA | P.T. HTVA
12.05.1 | Raccordement en eau avec tuyau PEHD Ø 50 PN 10 | ml
Matériaux
| Tuyau PEHD Ø 50 PN 10 | ml | 1 | 193333.3333 | 193333.3333
| Accessoires et élément de fixation : 10% des gros matériaux |  |  |  | 19333.3333
| Total 1 |  |  |  | 212666.6667
Main d'œuvre
| Transport - aide 2 | H/jour | 0.1 | 7500 | 750
| Plombier | H/jour | 0.15 | 15000 | 2250
| Total 2 |  |  |  | 3000
| Prix sec (1+2) |  |  |  | 215666.6667
| Frais de chantier (5%) |  | 1.05 |  | 226450
| Coefficient FG + FF + A&B (10%) |  | 1.1
12.05.1 | PU/ml | ml |  |  | 249095
|  |  |  | 3035.45 | 82.062
12.05 | Réseau d'Alimentation en tuyau PEHD à l'extérieur des bâtiments | Unité | Qté | P.U. HTVA | P.T. HTVA
12.05.2 | Raccordement en eau avec tuyau PEHD Ø 40 PN 10 | ml
Matériaux
| Tuyau PEHD Ø 40 PN 10 | ml | 1 | 126666.6667 | 126666.6667
| Accessoires et élément de fixation : 10% des gros matériaux |  |  |  | 12666.6667
| Total 1 |  |  |  | 139333.3333
Main d'œuvre
| Transport - aide 2 | H/jour | 0.1 | 7500 | 750
| Plombier | H/jour | 0.15 | 15000 | 2250
| Total 2 |  |  |  | 3000
| Prix sec (1+2) |  |  |  | 142333.3333
| Frais de chantier (5%) |  | 1.05 |  | 149450
| Coefficient FG + FF + A&B (10%) |  | 1.1
12.05.2 | PU/ml | ml |  |  | 164395
|  |  |  | 3035.45 | 54.1584
12.05 | Réseau d'Alimentation en tuyau PEHD à l'extérieur des bâtiments | Unité | Qté | P.U. HTVA | P.T. HTVA
12.05.3 | Raccordement en eau avec tuyau PEHD Ø 32 PN 16 | ml
Matériaux
| Tuyau PEHD Ø 32 PN 16 | ml | 1 | 193333.3333 | 193333.3333
| Accessoires et élément de fixation : 10% des gros matériaux |  |  |  | 19333.3333
| Total 1 |  |  |  | 212666.6667
Main d'œuvre
| Transport - aide 2 | H/jour | 0.1 | 7500 | 750
| Plombier | H/jour | 0.15 | 15000 | 2250
| Total 2 |  |  |  | 3000
| Prix sec (1+2) |  |  |  | 215666.6667
| Frais de chantier (5%) |  | 1.05 |  | 226450
| Coefficient FG + FF + A&B (10%) |  | 1.1
12.05.3 | PU/ml | ml |  |  | 249095
|  |  |  | 3035.45 | 82.062
12.05 | Réseau d'Alimentation en tuyau PEHD à l'extérieur des bâtiments | Unité | Qté | P.U. HTVA | P.T. HTVA
12.05.4 | Raccordement en eau avec tuyau PEHD Ø 25 PN 16 | ml
Matériaux
| Tuyau PEHD Ø 25 PN 16 | ml | 1 | 173333.3333 | 173333.3333
| Accessoires et élément de fixation : 10% des gros matériaux |  |  |  | 17333.3333
| Total 1 |  |  |  | 190666.6667
Main d'œuvre
| Transport - aide 2 | H/jour | 0.1 | 7500 | 750
| Plombier | H/jour | 0.15 | 15000 | 2250
| Total 2 |  |  |  | 3000
| Prix sec (1+2) |  |  |  | 193666.6667
| Frais de chantier (5%) |  | 1.05 |  | 203350
| Coefficient FG + FF + A&B (10%) |  | 1.1
12.05.4 | PU/ml | ml |  |  | 223685
|  |  |  | 3035.45 | 73.6909
12.00 | PLOMBERIE-SANITAIRE | Unité | Qté | P.U. HTVA | P.T. HTVA
12.05.5 | Raccordement en eau avec tuyau PVC Ø 25 PN 16 | ml
Matériaux
| Tuyau PVC Ø 25 PN 16 | ml | 1 | 5500 | 5500
| Accessoires et élément de fixation : 10% des gros matériaux |  |  |  | 550
| Total 1 |  |  |  | 6050
Main d'œuvre
| Transport - aide 2 | H/jour | 0.2 | 7500 | 1500
| Plombier | H/jour | 0.25 | 15000 | 3750
| Total 2 |  |  |  | 5250
| Prix sec (1+2) |  |  |  | 11300
| Frais de chantier (15%) |  | 1.15 |  | 12995
| Coefficient FG + FF + A&B (20%) |  | 1.2
12.05.5 | PU/ml | ml |  |  | 15594
|  |  |  | 3035.45 | 5.1373
12.00 | PLOMBERIE-SANITAIRE | Unité | Qté | P.U. HTVA | P.T. HTVA
12.06 | Réseau d'Evacuation des eaux vannes et usées
Réseau d'Evacuation en tuyaux PVC à l'intérieur ou extérieur des bâtiments
12.06.1 | Evacuation EU PVC 50 | ml
Matériaux
| Tuyau PVC Ø 50 | ml | 1 | 2500 | 2500
| Accessoires et élément de fixation : 10% des gros matériaux |  |  |  | 250
| Total 1 |  |  |  | 2750
Main d'œuvre
| Transport - aide 2 | H/jour | 0.35 | 7500 | 2625
| Plombier | H/jour | 0.7 | 15000 | 10500
| Total 2 |  |  |  | 13125
| Prix sec (1+2) |  |  |  | 15875
| Frais de chantier (5%) |  | 1.05 |  | 16668.75
| Coefficient FG + FF + A&B (5%) |  | 1.05
12.06.1 | PU/ml | ml |  |  | 17502.1875
|  |  |  | 3035.45 | 5.7659
12.00 | PLOMBERIE-SANITAIRE | Unité | Qté | P.U. HTVA | P.T. HTVA
12.06 | Réseau d'Evacuation des eaux vannes et usées
Réseau d'Evacuation en tuyaux PVC à l'intérieur ou extérieur des bâtiments
12.06.2 | Evacuation EU PVC 75 | ml
Matériaux
| Tuyau PVC Ø 75 | ml | 1 | 3500 | 3500
| Accessoires et élément de fixation : 10% des gros matériaux |  |  |  | 350
| Total 1 |  |  |  | 3850
Main d'œuvre
| Transport - aide 2 | H/jour | 0.35 | 7500 | 2625
| Plombier | H/jour | 0.7 | 15000 | 10500
| Total 2 |  |  |  | 13125
| Prix sec (1+2) |  |  |  | 16975
| Frais de chantier (15%) |  | 1.15 |  | 19521.25
| Coefficient FG + FF + A&B (15%) |  | 1.15
12.06.2 | PU/ml | ml |  |  | 22449.4375
|  |  |  | 3035.45 | 7.3958
12.00 | PLOMBERIE-SANITAIRE | Unité | Qté | P.U. HTVA | P.T. HTVA
12.06 | Réseau d'Evacuation des eaux vannes et usées
Réseau d'Evacuation en tuyaux PVC à l'intérieur ou extérieur des bâtiments
12.03.3 | Evacuation EU PVC 110 | ml
Matériaux
| Tuyau PVC Ø 110 | ml | 1 | 5833.3333 | 5833.3333
| Accessoires et élément de fixation : 10% des gros matériaux |  |  |  | 583.3333
| Total 1 |  |  |  | 6416.6667
Main d'œuvre
| Transport - aide 2 | H/jour | 0.35 | 7500 | 2625
| Plombier | H/jour | 0.7 | 15000 | 10500
| Total 2 |  |  |  | 13125
| Prix sec (1+2) |  |  |  | 19541.6667
| Frais de chantier (15%) |  | 1.15 |  | 22472.9167
| Coefficient FG + FF + A&B (15%) |  | 1.15
12.06.3 | PU/ml | ml |  |  | 25843.8542
|  |  |  | 3035.45 | 8.514
12.00 | PLOMBERIE-SANITAIRE | Unité | Qté | P.U. HTVA | P.T. HTVA
12.07 | Evacuation EU PVC 140 | ml
Matériaux
| Tuyau PVC Ø 140 | ml | 1 | 18333.3333 | 18333.3333
| Accessoires et élément de fixation : 10% des gros matériaux |  |  |  | 1833.3333
| Total 1 |  |  |  | 20166.6667
Main d'œuvre
| Transport - aide 2 | H/jour | 0.5 | 7500 | 3750
| Plombier | H/jour | 1 | 15000 | 15000
| Total 2 |  |  |  | 18750
| Prix sec (1+2) |  |  |  | 38916.6667
| Frais de chantier (15%) |  | 1.15 |  | 44754.1667
| Coefficient FG + FF + A&B (15%) |  | 1.15
12.07 | PU/ml | ml |  |  | 51467.2917
|  |  |  | 3035.45 | 16.9554
12.00 | PLOMBERIE-SANITAIRE | Unité | Qté | P.U. HTVA | P.T. HTVA
12.08 | Evacuation EU PVC 160 | ml
Matériaux
| Tuyau PVC Ø 160 | ml | 1 | 25833.3333 | 25833.3333
| Accessoires et élément de fixation : 10% des gros matériaux |  |  |  | 2583.3333
| Total 1 |  |  |  | 28416.6667
Main d'œuvre
| Transport - aide 2 | H/jour | 0.75 | 7500 | 5625
| Plombier | H/jour | 1.5 | 15000 | 22500
| Total 2 |  |  |  | 28125
| Prix sec (1+2) |  |  |  | 56541.6667
| Frais de chantier (15%) |  | 1.15 |  | 65022.9167
| Coefficient FG + FF + A&B (15%) |  | 1.15
12.08 | PU/ml | ml |  |  | 74776.3542
|  |  |  | 3035.45 | 24.6344
12.00 | PLOMBERIE-SANITAIRE | Unité | Qté | P.U. HTVA | P.T. HTVA
12.09 | Evacuation EU PVC 200 | ml
Matériaux
| Tuyau PVC Ø 200 | ml | 1 | 75000 | 75000
| Accessoires et élément de fixation : 10% des gros matériaux |  |  |  | 7500
| Total 1 |  |  |  | 82500
Main d'œuvre
| Transport - aide 2 | H/jour | 0.75 | 7500 | 5625
| Plombier | H/jour | 1.5 | 15000 | 22500
| Total 2 |  |  |  | 28125
| Prix sec (1+2) |  |  |  | 110625
| Frais de chantier (15%) |  | 1.15 |  | 127218.75
| Coefficient FG + FF + A&B (15%) |  | 1.15
12.09 | PU/ml | ml |  |  | 146301.5625
|  |  |  | 3035.45 | 48.1977
12.00 | PLOMBERIE-SANITAIRE | Unité | Qté | P.U. HTVA | P.T. HTVA
12.10 | Frais de branchement aux réseaux unitaires d'évacuation des EU de la ville de BUJUMBURA ( réseau vers la station de Buterere) | fft
Matériaux
| Branchement aux réseaux | ml | 1 | 6000000 | 6000000
| Accessoires et Elément de raccordement : 10% des gros matériaux |  |  |  | 600000
| Total 1 |  |  |  | 6600000
Main d'œuvre
| Transport - aide 2 | H/jour | 0.75 | 7500 | 5625
| Plombier | H/jour | 1.5 | 15000 | 22500
| Total 2 |  |  |  | 28125
| Prix sec (1+2) |  |  |  | 6628125
| Frais de chantier (25%) |  | 1.25 |  | 8285156.25
| Coefficient FG + FF + A&B (25%) |  | 1.25
12.10 | PU/ml | ml |  |  | 10356445.3125
|  |  |  | 3035.45 | 3411.832
12.00 | PLOMBERIE-SANITAIRE | Unité | Qté | P.U. HTVA | P.T. HTVA
12.11 | Chambre de visite E.U, E.V. et E.P. | pc
Matériaux
| Chambre de visite E.U, E.V. et E.P. | ml | 1 | 200000 | 200000
| Accessoires et élément de fixation : 10% des gros matériaux |  |  |  | 20000
| Total 1 |  |  |  | 220000
Main d'œuvre
| Transport - aide 2 | H/jour | 0.75 | 7500 | 5625
| Plombier | H/jour | 1.5 | 15000 | 22500
| Total 2 |  |  |  | 28125
| Prix sec (1+2) |  |  |  | 248125
| Frais de chantier (15%) |  | 1.15 |  | 285343.75
| Coefficient FG + FF + A&B (15%) |  | 1.15
12.11 | PU/ml | ml |  |  | 328145.3125
|  |  |  | 3035.45 | 108.1043
12.00 | PLOMBERIE-SANITAIRE | Unité | Qté | P.U. HTVA | P.T. HTVA
12.12 | Fosse septique pour 480 usagers | pce
Matériaux
| Fosse septique | pce | 1 | 15000000 | 15000000
| Sika, bitume et autres élément de construction : 10% des gros matériaux |  |  |  | 1500000
| Total 1 |  |  |  | 16500000
Main d'œuvre
| Transport - aide 2 | H/jour | 0.75 | 7500 | 5625
| Plombier | H/jour | 1.5 | 15000 | 22500
| Total 2 |  |  |  | 28125
| Prix sec (1+2) |  |  |  | 16528125
| Frais de chantier (25%) |  | 1.25 |  | 20660156.25
| Coefficient FG + FF + A&B (25%) |  | 1.25
12.12 | PU/pce | pce |  |  | 25825195.3125
|  |  |  | 3035.45 | 8507.8638
12.00 | PLOMBERIE-SANITAIRE | Unité | Qté | P.U. HTVA | P.T. HTVA
12.13 | Puits perdu | pce
Matériaux
| Puit perdu | pce | 1 | 7500000 | 7500000
| Elément de construction et accessoires de raccordement : 10% des gros matériaux |  |  |  | 750000
| Total 1 |  |  |  | 8250000
Main d'œuvre
| Transport - aide 2 | H/jour | 0.75 | 7500 | 5625
| Plombier | H/jour | 1.5 | 15000 | 22500
| Total 2 |  |  |  | 28125
| Prix sec (1+2) |  |  |  | 8278125
| Frais de chantier (25%) |  | 1.25 |  | 10347656.25
| Coefficient FG + FF + A&B (25%) |  | 1.25
12.13 | PU/pce | pce |  |  | 12934570.3125
|  |  |  | 3035.45 | 4261.1706
12.00 | PLOMBERIE-SANITAIRE | Unité | Qté | P.U. HTVA | P.T. HTVA
12.14 | Puisard | pce
Matériaux
| Puit perdu | pce | 1 | 1000000 | 1000000
| Elément de construction et accessoires de raccordement : 10% des gros matériaux |  |  |  | 100000
| Total 1 |  |  |  | 1100000
Main d'œuvre
| Transport - aide 2 | H/jour | 0.75 | 7500 | 5625
| Plombier | H/jour | 1.5 | 15000 | 22500
| Total 2 |  |  |  | 28125
| Prix sec (1+2) |  |  |  | 1128125
| Frais de chantier (25%) |  | 1.25 |  | 1410156.25
| Coefficient FG + FF + A&B (25%) |  | 1.25
12.14 | PU/pce | pce |  |  | 1762695.3125
|  |  |  | 3035.45 | 580.7031
12.00 | PLOMBERIE-SANITAIRE | Unité | Qté | P.U. HTVA | P.T. HTVA
12.15 | Bassin d'infiltration | pce
Matériaux
| Bassin d'infiltration | pce | 1 | 7250000 | 7250000
| Elément de construction et accessoires de raccordement : 10% des gros matériaux |  |  |  | 725000
| Total 1 |  |  |  | 7975000
Main d'œuvre
| Transport - aide 2 | H/jour | 0.75 | 7500 | 5625
| Plombier | H/jour | 1.5 | 15000 | 22500
| Total 2 |  |  |  | 28125
| Prix sec (1+2) |  |  |  | 8003125
| Frais de chantier (25%) |  | 1.25 |  | 10003906.25
| Coefficient FG + FF + A&B (25%) |  | 1.25
12.15 | PU/pce | pce |  |  | 12504882.8125
|  |  |  | 3035.45 | 4119.6142
12.00 | PLOMBERIE-SANITAIRE | Unité | Qté | P.U. HTVA | P.T. HTVA
12.16 | Bac de neutralisation | pce
Matériaux
| Bac de neutralisation | pce | 1 | 7850000 | 7850000
| Elément de construction et accessoires de raccordement : 10% des gros matériaux |  |  |  | 785000
| Total 1 |  |  |  | 8635000
Main d'œuvre
| Transport - aide 2 | H/jour | 0.75 | 7500 | 5625
| Plombier | H/jour | 1.5 | 15000 | 22500
| Total 2 |  |  |  | 28125
| Prix sec (1+2) |  |  |  | 8663125
| Frais de chantier (25%) |  | 1.25 |  | 10828906.25
| Coefficient FG + FF + A&B (25%) |  | 1.25
12.16 | PU/pce | pce |  |  | 13536132.8125
|  |  |  | 3035.45 | 4459.3496
12.00 | PLOMBERIE-SANITAIRE | Unité | Qté | P.U. HTVA | P.T. HTVA
12.17 | Bac de décantation | pce
Matériaux
| Bac de décantation | pce | 1 | 4925000 | 4925000
| Elément de construction et accessoires de raccordement : 10% des gros matériaux |  |  |  | 492500
| Total 1 |  |  |  | 5417500
Main d'œuvre
| Transport - aide 2 | H/jour | 0.75 | 7500 | 5625
| Plombier | H/jour | 1.5 | 15000 | 22500
| Total 2 |  |  |  | 28125
| Prix sec (1+2) |  |  |  | 5445625
| Frais de chantier (25%) |  | 1.25 |  | 6807031.25
| Coefficient FG + FF + A&B (25%) |  | 1.25
12.17 | PU/pce | pce |  |  | 8508789.0625
|  |  |  | 3035.45 | 2803.1393
12.00 | PLOMBERIE-SANITAIRE | Unité | Qté | P.U. HTVA | P.T. HTVA
12.18 | Appareil sanitaire
12.18.1 | W.C. type anglais | pce
Matériaux
| W.C. type anglais | pce | 1 | 450000 | 450000
| Accessoires fixation et de raccordement : 10% des gros matériaux |  |  |  | 45000
| Total 1 |  |  |  | 495000
Main d'œuvre
| Transport - aide 2 | H/jour | 0.75 | 7500 | 5625
| Plombier | H/jour | 1.5 | 15000 | 22500
| Total 2 |  |  |  | 28125
| Prix sec (1+2) |  |  |  | 523125
| Frais de chantier (25%) |  | 1.25 |  | 653906.25
| Coefficient FG + FF + A&B (25%) |  | 1.25
12.18.1 | PU/pce | pce |  |  | 817382.8125
|  |  |  | 3035.45 | 269.279
12.00 | PLOMBERIE-SANITAIRE | Unité | Qté | P.U. HTVA | P.T. HTVA
12.18 | Appareil sanitaire
12.18.2 | W.C. type anglais pour PMR | pce
Matériaux
| W.C. type PMR | pce | 1 | 350000 | 350000
| Accessoires fixation et de raccordement : 10% des gros matériaux |  |  |  | 35000
| Total 1 |  |  |  | 385000
Main d'œuvre
| Transport - aide 2 | H/jour | 0.75 | 7500 | 5625
| Plombier | H/jour | 1.5 | 15000 | 22500
| Total 2 |  |  |  | 28125
| Prix sec (1+2) |  |  |  | 413125
| Frais de chantier (25%) |  | 1.25 |  | 516406.25
| Coefficient FG + FF + A&B (25%) |  | 1.25
12.18.2 | PU/pce | pce |  |  | 645507.8125
|  |  |  | 3035.45 | 212.6564
12.00 | PLOMBERIE-SANITAIRE | Unité | Qté | P.U. HTVA | P.T. HTVA
12.18 | Appareil sanitaire
12.18.3 | W.C. turc | pce
Matériaux
| W.C. turc | pce | 1 | 150000 | 150000
| Accessoires fixation et de raccordement : 10% des gros matériaux |  |  |  | 15000
| Total 1 |  |  |  | 165000
Main d'œuvre
| Transport - aide 2 | H/jour | 0.75 | 7500 | 5625
| Plombier | H/jour | 1.5 | 15000 | 22500
| Total 2 |  |  |  | 28125
| Prix sec (1+2) |  |  |  | 193125
| Frais de chantier (25%) |  | 1.25 |  | 241406.25
| Coefficient FG + FF + A&B (25%) |  | 1.25
12.18.3 | PU/pce | pce |  |  | 301757.8125
|  |  |  | 3035.45 | 99.4112
12.00 | PLOMBERIE-SANITAIRE | Unité | Qté | P.U. HTVA | P.T. HTVA
12.18 | Appareil sanitaire
12.18.4 | Urinoir | pce
Matériaux
| Urinoir | pce | 1 | 65000 | 65000
| Accessoires fixation et de raccordement : 10% des gros matériaux |  |  |  | 6500
| Total 1 |  |  |  | 71500
Main d'œuvre
| Transport - aide 2 | H/jour | 0.75 | 7500 | 5625
| Plombier | H/jour | 1.5 | 15000 | 22500
| Total 2 |  |  |  | 28125
| Prix sec (1+2) |  |  |  | 99625
| Frais de chantier (25%) |  | 1.25 |  | 124531.25
| Coefficient FG + FF + A&B (25%) |  | 1.25
12.18.4 | PU/pce | pce |  |  | 155664.0625
|  |  |  | 3035.45 | 51.282
12.00 | PLOMBERIE-SANITAIRE | Unité | Qté | P.U. HTVA | P.T. HTVA
12.19 | Lavabo
12.19.1 | Lavabo ordinaire | pce
Matériaux
| Lavabo ordinaire | pce | 1 | 180000 | 180000
| Accessoires fixation et de raccordement : 10% des gros matériaux |  |  |  | 18000
| Total 1 |  |  |  | 198000
Main d'œuvre
| Transport - aide 2 | H/jour | 0.75 | 7500 | 5625
| Plombier | H/jour | 1.5 | 15000 | 22500
| Total 2 |  |  |  | 28125
| Prix sec (1+2) |  |  |  | 226125
| Frais de chantier (25%) |  | 1.25 |  | 282656.25
| Coefficient FG + FF + A&B (25%) |  | 1.25
12.19.1 | PU/pce | pce |  |  | 353320.3125
|  |  |  | 3035.45 | 116.398
12.00 | PLOMBERIE-SANITAIRE | Unité | Qté | P.U. HTVA | P.T. HTVA
12.19 | Lavabo
12.19.2 | Lavabo antiseptique | pce
Matériaux
| Lavabo antiseptique | pce | 1 | 353000 | 353000
| Accessoires fixation et de raccordement : 10% des gros matériaux |  |  |  | 35300
| Total 1 |  |  |  | 388300
Main d'œuvre
| Transport - aide 2 | H/jour | 0.75 | 7500 | 5625
| Plombier | H/jour | 1.5 | 15000 | 22500
| Total 2 |  |  |  | 28125
| Prix sec (1+2) |  |  |  | 416425
| Frais de chantier (25%) |  | 1.25 |  | 520531.25
| Coefficient FG + FF + A&B (25%) |  | 1.25
12.19.2 | PU/pce | pce |  |  | 650664.0625
|  |  |  | 3035.45 | 214.3551
12.00 | PLOMBERIE-SANITAIRE | Unité | Qté | P.U. HTVA | P.T. HTVA
12.19 | Lavabo
12.19.3 | Bac à laver antiseptique | pce
Matériaux
| Lavabo antiseptique | pce | 1 | 385000 | 385000
| Accessoires fixation et de raccordement : 10% des gros matériaux |  |  |  | 38500
| Total 1 |  |  |  | 423500
Main d'œuvre
| Transport - aide 2 | H/jour | 0.75 | 7500 | 5625
| Plombier | H/jour | 1.5 | 15000 | 22500
| Total 2 |  |  |  | 28125
| Prix sec (1+2) |  |  |  | 451625
| Frais de chantier (25%) |  | 1.25 |  | 564531.25
| Coefficient FG + FF + A&B (25%) |  | 1.25
12.19.3 | PU/pce | pce |  |  | 705664.0625
|  |  |  | 3035.45 | 232.4743
12.00 | PLOMBERIE-SANITAIRE | Unité | Qté | P.U. HTVA | P.T. HTVA
12.20 | Evier
12.20.1 | Evier double de cuisine en inox | pce
Matériaux
| Evier double de cuisine | pce | 1 | 237000 | 237000
| Accessoires fixation et de raccordement : 10% des gros matériaux |  |  |  | 23700
| Total 1 |  |  |  | 260700
Main d'œuvre
| Transport - aide 2 | H/jour | 0.75 | 7500 | 5625
| Plombier | H/jour | 1.5 | 15000 | 22500
| Total 2 |  |  |  | 28125
| Prix sec (1+2) |  |  |  | 288825
| Frais de chantier (25%) |  | 1.25 |  | 361031.25
| Coefficient FG + FF + A&B (25%) |  | 1.25
12.20.1 | PU/pce | pce |  |  | 451289.0625
|  |  |  | 3035.45 | 148.6729
12.00 | PLOMBERIE-SANITAIRE | Unité | Qté | P.U. HTVA | P.T. HTVA
12.20 | Evier
12.20.2 | Evier médical antiseptique | pce
Matériaux
| Evier médical antiseptique | pce | 1 | 470000 | 470000
| Accessoires fixation et de raccordement : 10% des gros matériaux |  |  |  | 47000
| Total 1 |  |  |  | 517000
Main d'œuvre
| Transport - aide 2 | H/jour | 0.75 | 7500 | 5625
| Plombier | H/jour | 1.5 | 15000 | 22500
| Total 2 |  |  |  | 28125
| Prix sec (1+2) |  |  |  | 545125
| Frais de chantier (25%) |  | 1.25 |  | 681406.25
| Coefficient FG + FF + A&B (25%) |  | 1.25
12.20.2 | PU/pce | pce |  |  | 851757.8125
|  |  |  | 3035.45 | 280.6035
12.00 | PLOMBERIE-SANITAIRE | Unité | Qté | P.U. HTVA | P.T. HTVA
12.20 | Evier
12.20.2 | Evier de cuisine double | pce
Matériaux
| Evier de cuisine | pce | 1 | 236300 | 236300
| Accessoires fixation et de raccordement : 10% des gros matériaux |  |  |  | 23630
| Total 1 |  |  |  | 259930
Main d'œuvre
| Transport - aide 2 | H/jour | 0.75 | 7500 | 5625
| Plombier | H/jour | 1.5 | 15000 | 22500
| Total 2 |  |  |  | 28125
| Prix sec (1+2) |  |  |  | 288055
| Frais de chantier (25%) |  | 1.25 |  | 360068.75
| Coefficient FG + FF + A&B (25%) |  | 1.25
12.20.2 | PU/pce | pce |  |  | 450085.9375
|  |  |  | 3035.45 | 148.2765
12.00 | PLOMBERIE-SANITAIRE | Unité | Qté | P.U. HTVA | P.T. HTVA
12.21 | Douche
12.21.1 | Bac de douche émaillé + Colonne de douche | pce
Matériaux
| Douche carrelée | pce | 1 | 200000 | 200000
| Eléments de construction et de raccordement : 10% des gros matériaux |  |  |  | 20000
| Total 1 |  |  |  | 220000
Main d'œuvre
| Transport - aide 2 | H/jour | 0.1 | 7500 | 750
| Maçon | H/jour | 1.25 | 15000 | 18750
| Plombier | H/jour | 0.15 | 15000 | 2250
| Carrolaire | H/jour | 1.5 | 15000 | 22500
| Total 2 |  |  |  | 44250
| Prix sec (1+2) |  |  |  | 264250
| Frais de chantier (5%) |  | 1.05 |  | 277462.5
| Coefficient FG + FF + A&B (15%) |  | 1.15
12.21.1 | PU/pce | pce |  |  | 319081.875
|  |  |  | 3035.45 | 105.1185
12.00 | PLOMBERIE-SANITAIRE | Unité | Qté | P.U. HTVA | P.T. HTVA
12.21 | Douche
12.21.2 | Douche carrelée + colonne + siphon de sol | pce
Matériaux
| Douche carrelée | pce | 1 | 375000 | 375000
| Eléments de construction et de raccordement : 10% des gros matériaux |  |  |  | 37500
| Total 1 |  |  |  | 412500
Main d'œuvre
| Transport - aide 2 | H/jour | 0.1 | 7500 | 750
| Maçon | H/jour | 1.25 | 15000 | 18750
| Plombier | H/jour | 0.15 | 15000 | 2250
| Carrolaire | H/jour | 1.5 | 15000 | 22500
| Total 2 |  |  |  | 44250
| Prix sec (1+2) |  |  |  | 456750
| Frais de chantier (5%) |  | 1.05 |  | 479587.5
| Coefficient FG + FF + A&B (15%) |  | 1.15
12.21.2 | PU/pce | pce |  |  | 551525.625
|  |  |  | 3035.45 | 181.6948
12.00 | PLOMBERIE-SANITAIRE | U | Qté | P.U. HTVA | P.T. HTVA
12.21 | Douche
12.21.3 | Siphon de sol | pce
Matériaux
| Siphon | pce | 1 | 10000 | 10000
| Eléments de construction et de raccordement : 10% des gros matériaux |  |  |  | 1000
| Total 1 |  |  |  | 11000
Main d'œuvre
| Plombier | H/jour | 0.25 | 15000 | 3750
| Total 2 |  |  |  | 3750
| Prix sec (1+2) |  |  |  | 14750
| Frais de chantier (5%) |  | 1.05 |  | 15487.5
| Coefficient FG + FF + A&B (15%) |  | 1.05
12.21.3 | PU/pce | pce |  |  | 16261.875
|  |  |  | 3035.45 | 5.3573
12.00 | PLOMBERIE-SANITAIRE |  | Qté | P.U. HTVA | P.T. HTVA
12.22 | Bac à laver
12.22.1 | Bac à laver simple | pce
Matériaux
| Bac à laver | pce | 1 | 295000 | 295000
| Accessoires fixation et de raccordement : 10% des gros matériaux |  |  |  | 29500
| Total 1 |  |  |  | 324500
Main d'œuvre
| Transport - aide 2 | H/jour | 0.75 | 7500 | 5625
| Maçon | H/jour | 3.5 | 15000 | 52500
| Plombier | H/jour | 2.5 | 15000 | 37500
| Total 2 |  |  |  | 95625
| Prix sec (1+2) |  |  |  | 420125
| Frais de chantier (10%) |  | 1.1 |  | 462137.5
| Coefficient FG + FF + A&B (20%) |  | 1.2
12.22.1 | PU/pce | pce |  |  | 554565
|  |  |  | 3035.45 | 182.6961
12.00 | PLOMBERIE-SANITAIRE |  | Qté | P.U. HTVA | P.T. HTVA
12.22.2 | Bac à laver carrelé à un compartiments long 120cm | pce
Matériaux
| Bac à laver (à lessive) | pce | 1 | 275000 | 275000
| Eléments de construction et de raccordement : 10% des gros matériaux |  |  |  | 27500
| Total 1 |  |  |  | 302500
Main d'œuvre
| Transport - aide 2 | H/jour | 0.75 | 7500 | 5625
| Maçon | H/jour | 3.5 | 15000 | 52500
| Plombier | H/jour | 1.5 | 15000 | 22500
| Total 2 |  |  |  | 80625
| Prix sec (1+2) |  |  |  | 383125
| Frais de chantier (5%) |  | 1.05 |  | 402281.25
| Coefficient FG + FF + A&B (15%) |  | 1.15
12.22.2 | PU/pce | pce |  |  | 462623.4375
|  |  |  | 3035.45 | 152.4069
12.00 | PLOMBERIE-SANITAIRE |  | Qté | P.U. HTVA | P.T. HTVA
12.22.3 | Bac à laver carrelé à deux compartiments | pce
12.22.4 | Bac à laver ( à lessiver) de 4 m de long avec 2 trous | pce
Matériaux
| Bac à laver (à lessive) | pce | 1 | 420000 | 420000
| Eléments de construction et de raccordement : 10% des gros matériaux |  |  |  | 42000
| Total 1 |  |  |  | 462000
Main d'œuvre
| Transport - aide 2 | H/jour | 0.75 | 7500 | 5625
| Maçon | H/jour | 3.5 | 15000 | 52500
| Plombier | H/jour | 1.5 | 15000 | 22500
| Total 2 |  |  |  | 80625
| Prix sec (1+2) |  |  |  | 542625
| Frais de chantier (5%) |  | 1.05 |  | 569756.25
| Coefficient FG + FF + A&B (15%) |  | 1.15
12.22.3 12.22.4 | PU/pce | pce |  |  | 655219.6875
|  |  |  | 3035.45 | 215.8559
12.00 | PLOMBERIE-SANITAIRE |  | Qté | P.U. HTVA | P.T. HTVA
12.22.5 | Bac à laver de 1,2 m de long avec 2 trous | pce
Matériaux
| Bac à laver | pce | 1 | 250000 | 250000
| Eléments de construction et de raccordement : 10% des gros matériaux |  |  |  | 25000
| Total 1 |  |  |  | 275000
Main d'œuvre
| Transport - aide 2 | H/jour | 0.5 | 7500 | 3750
| Maçon | H/jour | 1.5 | 15000 | 22500
| Plombier | H/jour | 0.5 | 15000 | 7500
| Total 2 |  |  |  | 33750
| Prix sec (1+2) |  |  |  | 308750
| Frais de chantier (5%) |  | 1.05 |  | 324187.5
| Coefficient FG + FF + A&B (10%) |  | 1.1
12.22.5 | PU/pce | pce |  |  | 356606.25
|  |  |  | 3035.45 | 117.4805
12.00 | PLOMBERIE-SANITAIRE |  | Qté | P.U. HTVA | P.T. HTVA
12.22.6 | Bac à laver ( à lessiver) de 12,20 m de long avec 4 trous | pce
Matériaux
| Bac à laver (à lessive) | pce | 1 | 2750000 | 2750000
| Eléments de construction et de raccordement : 10% des gros matériaux |  |  |  | 275000
| Total 1 |  |  |  | 3025000
Main d'œuvre
| Transport - aide 2 | H/jour | 0.75 | 7500 | 5625
| Maçon | H/jour | 3.5 | 15000 | 52500
| Plombier | H/jour | 1.5 | 15000 | 22500
| Total 2 |  |  |  | 80625
| Prix sec (1+2) |  |  |  | 3105625
| Frais de chantier (5%) |  | 1.05 |  | 3260906.25
| Coefficient FG + FF + A&B (15%) |  | 1.15
12.22.6 | PU/pce | pce |  |  | 3750042.1875
|  |  |  | 3035.45 | 1235.4156
13.00 | ELECTRICITE | U | Qté | P.U. HTVA | P.T. HTVA
13.01. | Alimentation du site en électricité
13.01. 1 | Ligne MT 0,7 km sur poteaux en bois traité + Transformateur triphasé sur poteau 30/0,4 kV ;100 kVA ,réglage à vide par commutateur, couplage Dyn 11, montage extérieur haut de poteau + Accessoires de fixation + appareils de protection MT et BT | fft
Matériaux
| Transformateur triphasé | pce | 1 | 57228000 | 57228000
| Accessoires de montage, fixation et protection (10%) |  |  |  | 5722800
| Total 1 |  |  |  | 62950800
Main d'œuvre
| Electricien | Hj | 6 | 15000 | 90000
| Total 2 |  |  |  | 90000
| Prix sec (1+2) |  |  |  | 63040800
| Frais de chantier (25%) |  | 1.25 |  | 78801000
| Coefficient FG + FF + A&B (25%) |  | 1.25
13.01. 1 | PU/fft | fft |  |  | 98501250
|  |  |  | 3035.45 | 32450.2957
13.00 | ELECTRICITE | U | Qté | P.U. HTVA | P.T. HTVA
13.01. | Alimentation du site en électricité
13.01. 2 | Ligne souterraine BT par câble rigide industriel armé U-10000 RVFV 4×70 mm2; Compteur semi-industriel 200A + Accessoires (pour Alimentation du TGBT) | fft
Matériaux
| Câble rigide industriel armé U-10000 RVFV 4×70 mm2 | fft | 1 | 10000000 | 10000000
| Compteur semi-industriel 200 A | pce | 1 | 1500000 | 1500000
| Accessoires de montage et fixation (10%) |  |  |  | 1150000
| Total 1 |  |  |  | 12650000
Main d'œuvre
| Electricien | Hj | 3.65 | 15000 | 54750
| Total 2 |  |  |  | 54750
| Prix sec (1+2) |  |  |  | 12704750
| Frais de chantier (25%) |  | 1.25 |  | 15880937.5
| Coefficient FG + FF + A&B (25%) |  | 1.25
13.01. 2 | PU/fft | fft |  |  | 19851171.875
|  |  |  | 3035.45 | 6539.7789
13.00 | ELECTRICITE | U | Qté | P.U. HTVA | P.T. HTVA
13.01. | Alimentation du site en électricité
13.01. 3 | Tableau Général Basse Tension (TGBT) 250A triphasé à 1 entrée-7 départs avec 30% de réserve de capacité + Accessoires de fixation équipé et précablé) | fft
Matériaux
| Tableau Général Basse Tension (TGBT) 250A triphasé | pce | 1 | 6069000 | 6069000
| Accessoires de montage, fixation et protection (10%) |  |  |  | 606900
| Total 1 |  |  |  | 6675900
Main d'œuvre
| Electricien | Hj | 3 | 15000 | 45000
| Total 2 |  |  |  | 45000
| Prix sec (1+2) |  |  |  | 6720900
| Frais de chantier (25%) |  | 1.25 |  | 8401125
| Coefficient FG + FF + A&B (25%) |  | 1.25
13.01. 3 | PU/fft | fft |  |  | 10501406.25
|  |  |  | 3035.45 | 3459.588
13.00 | ELECTRICITE | U | Qté | P.U. HTVA | P.T. HTVA
13.01. | Alimentation du site en électricité
13.01. 4 | Groupe électrogène insonorisé de secours 100kVA; 240/400V AC avec Inverseur automatique | pce
Matériaux
| Groupe électrogène insonorisé de secours 100kVA | pce | 1 | 87235000 | 87235000
| Accessoires de montage, fixation et protection (10%) |  |  |  | 8723500
| Total 1 |  |  |  | 95958500
Main d'œuvre
| Electricien | Hj | 3 | 15000 | 45000
| Total 2 |  |  |  | 45000
| Prix sec (1+2) |  |  |  | 96003500
| Frais de chantier (25%) |  | 1.25 |  | 120004375
| Coefficient FG + FF + A&B (25%) |  | 1.25
13.01. 4 | PU/pce | pce |  |  | 150005468.75
|  |  |  | 3035.45 | 49417.8684
13.00 | ELECTRICITE | U | Qté | P.U. HTVA | P.T. HTVA
13.02 | Protection du site contre les coups de foudre
13.02.1 | Paratonnerre PDA; Mât et mise à la terre du système | fft
Matériaux
| Paratonnerre PDA; Mât | pce | 1 | 5778000 | 5778000
| Accessoires de montage, fixation et protection (10%) |  |  |  | 577800
| Total 1 |  |  |  | 6355800
Main d'œuvre
| Electricien | Hj | 3 | 15000 | 45000
| Total 2 |  |  |  | 45000
| Prix sec (1+2) |  |  |  | 6400800
| Frais de chantier (25%) |  | 1.25 |  | 8001000
| Coefficient FG + FF + A&B (25%) |  | 1.25
13.02.1 | PU/fft | fft |  |  | 10001250
|  |  |  | 3035.45 | 3294.8163
13.00 | ELECTRICITE | U | Qté | P.U. HTVA | P.T. HTVA
13.03 | ECLAIRAGE SUR LA CLOTURE
13.03.1 | Lampe d'éclairage posé sur la cloture ( 20 lampes) + câblage | fft
Matériaux
| Paratonnerre PDA; Mât | pce | 1 | 2000000 | 2000000
| Accessoires de montage, fixation et protection (10%) |  |  |  | 200000
| Total 1 |  |  |  | 2200000
Main d'œuvre
| Electricien | Hj | 3 | 15000 | 45000
| Total 2 |  |  |  | 45000
| Prix sec (1+2) |  |  |  | 2245000
| Frais de chantier (25%) |  | 1.25 |  | 2806250
| Coefficient FG + FF + A&B (25%) |  | 1.25
13.03.1 | PU/fft | fft |  |  | 3507812.5
|  |  |  | 3035.45 | 1155.6153
13.00 | ELECTRICITE | U | Qté | P.U. HTVA | P.T. HTVA
13.04 | Raccordement du Bloc sur le réseau
13.04.1 | Câble industriel 4x35mm2 (3P+N) U-1000 R2V ou équivalent, pose souterraine dans gaine TPC rouge pour alimentation du TG6 (à partir du TGBT) | ml
Matériaux
| Câble industriel 4x35mm2 (3P+N) U-1000 R2V ou équivalent | fft | 1 | 9659460 | 9659460
| Accessoires de pose et fixation (10%) |  |  |  | 965946
| Total 1 |  |  |  | 10625406
Main d'œuvre
| Electricien | Hj | 3 | 15000 | 45000
| Total 2 |  |  |  | 45000
| Prix sec (1+2) |  |  |  | 10670406
| Frais de chantier (25%) |  | 1.25 |  | 13338007.5
| Coefficient FG + FF + A&B (25%) |  | 1.25
13.04.1 | PU/ml | ml |  |  | 16672509.375
|  |  |  | 3035.45 | 5492.5989
13.00 | ELECTRICITE | U | Qté | P.U. HTVA | P.T. HTVA
13.04 | Raccordement du Bloc sur le réseau
13.04.2 | Câble industriel 4x35mm2 (3P+N) U-1000 R2V ou équivalent, pose souterraine dans gaine TPC rouge pour alimentation du TG4 (à partir du TGBT) | ml
Matériaux
| Câble industriel 4x35mm2 (3P+N) U-1000 R2V ou équivalent | fft | 1 | 6085640 | 6085640
| Accessoires de pose et fixation (10%) |  |  |  | 608564
| Total 1 |  |  |  | 6694204
Main d'œuvre
| Electricien | Hj | 3 | 15000 | 45000
| Total 2 |  |  |  | 45000
| Prix sec (1+2) |  |  |  | 6739204
| Frais de chantier (25%) |  | 1.25 |  | 8424005
| Coefficient FG + FF + A&B (25%) |  | 1.25
13.04.2 | PU/ml | ml |  |  | 10530006.25
|  |  |  | 3035.45 | 3469.0099
13.00 | ELECTRICITE | U | Qté | P.U. HTVA | P.T. HTVA
13.04 | Raccordement du Bloc sur le réseau
13.04.3 | Câble industriel 4x35mm2 (3P+N) U-1000 R2V ou équivalent, pose souterraine dans gaine TPC rouge pour alimentation du TG5 (à partir du TGBT) | ml
Matériaux
| Câble industriel 4x35mm2 (3P+N) U-1000 R2V ou équivalent | fft | 1 | 8128000 | 8128000
| Accessoires de pose et fixation (10%) |  |  |  | 812800
| Total 1 |  |  |  | 8940800
Main d'œuvre
| Electricien | Hj | 3 | 15000 | 45000
| Total 2 |  |  |  | 45000
| Prix sec (1+2) |  |  |  | 8985800
| Frais de chantier (25%) |  | 1.25 |  | 11232250
| Coefficient FG + FF + A&B (25%) |  | 1.25
13.04.3 | PU/ml | ml |  |  | 14040312.5
|  |  |  | 3035.45 | 4625.4468
13.00 | ELECTRICITE | U | Qté | P.U. HTVA | P.T. HTVA
13.04 | Raccordement du Bloc sur le réseau
13.04.3 | Câble industriel armé 4x25mm2 (3P+N+T) U-1000 RVFV ou équivalent pour alimentation du TD (à partir du TG3) | ml
Matériaux
| Câble industriel 4x35mm2 (3P+N) U-1000 R2V ou équivalent | fft | 1 | 395500 | 395500
| Accessoires de pose et fixation (10%) |  |  |  | 39550
| Total 1 |  |  |  | 435050
Main d'œuvre
| Electricien | Hj | 3 | 15000 | 45000
| Total 2 |  |  |  | 45000
| Prix sec (1+2) |  |  |  | 480050
| Frais de chantier (25%) |  | 1.25 |  | 600062.5
| Coefficient FG + FF + A&B (25%) |  | 1.25
13.04.3 | PU/ml | ml |  |  | 750078.125
|  |  |  | 3035.45 | 247.1061
13.00 | ELECTRICITE | U | Qté | P.U. HTVA | P.T. HTVA
13.04 | Raccordement du Bloc sur le réseau
13.04.4 | Câble industriel 4x70mm2 (3P+N) U-1000 R2V ou équivalent, pose souterraine dans gaine TPC rouge pour alimentation du TG2 (à partir du TGBT) | ml
Matériaux
| Câble industriel 4x70mm2 (3P+N) U-1000 R2V ou équivalent | fft | 1 | 2810000 | 2810000
| Accessoires de pose et fixation (10%) |  |  |  | 281000
| Total 1 |  |  |  | 3091000
Main d'œuvre
| Electricien | Hj | 3 | 15000 | 45000
| Total 2 |  |  |  | 45000
| Prix sec (1+2) |  |  |  | 3136000
| Frais de chantier (25%) |  | 1.25 |  | 3920000
| Coefficient FG + FF + A&B (25%) |  | 1.25
13.04.4 | PU/ml | ml |  |  | 4900000
|  |  |  | 3035.45 | 1614.2582
13.00 | ELECTRICITE | U | Qté | P.U. HTVA | P.T. HTVA
13.04 | Raccordement du Bloc sur le réseau
13.04.5 | Câble industriel 4x35mm2 (3P+N) U-1000 R2V ou équivalent, pose souterraine dans gaine TPC rouge pour alimentation du TG1 (à partir du TGBT) | ml
Matériaux
| Câble industriel 4x35mm2 (3P+N) U-1000 R2V ou équivalent | fft | 1 | 2818146 | 2818146
| Accessoires de pose et fixation (10%) |  |  |  | 281814.6
| Total 1 |  |  |  | 3099960.6
Main d'œuvre
| Electricien | Hj | 3 | 15000 | 45000
| Total 2 |  |  |  | 45000
| Prix sec (1+2) |  |  |  | 3144960.6
| Frais de chantier (25%) |  | 1.25 |  | 3931200.75
| Coefficient FG + FF + A&B (25%) |  | 1.25
13.04.5 | PU/ml | ml |  |  | 4914000.9375
|  |  |  | 3035.45 | 1618.8707
13.00 | ELECTRICITE | U | Qté | P.U. HTVA | P.T. HTVA
13.04 | Raccordement du Bloc sur le réseau
13.04.6 | Câble industriel armé 4x35mm2 (3P+N+T) U-1000 RVFV ou équivalent pour alimentation du TD (à partir du TG1) | ml
Matériaux
| Câble industriel 4x35mm2 (3P+N) U-1000 RVFV ou équivalent | fft | 1 | 378000 | 378000
| Accessoires de pose et fixation (10%) |  |  |  | 37800
| Total 1 |  |  |  | 415800
Main d'œuvre
| Electricien | Hj | 3 | 15000 | 45000
| Total 2 |  |  |  | 45000
| Prix sec (1+2) |  |  |  | 460800
| Frais de chantier (25%) |  | 1.25 |  | 576000
| Coefficient FG + FF + A&B (25%) |  | 1.25
13.04.6 | PU/ml | ml |  |  | 720000
|  |  |  | 3035.45 | 237.1971
13.00 | ELECTRICITE | U | Qté | P.U. HTVA | P.T. HTVA
13.04 | Raccordement du Bloc sur le réseau
13.04.7 | Câble industriel armé 4x35mm2 (3P+N+T) U-1000 RVFV ou équivalent pour alimentation du TD du RDC (à partir du TG2) | ml
Matériaux
| Câble industriel 4x35mm2 (3P+N) U-1000 RVFV ou équivalent | fft | 1 | 1036000 | 1036000
| Accessoires de pose et fixation (10%) |  |  |  | 103600
| Total 1 |  |  |  | 1139600
Main d'œuvre
| Electricien | Hj | 3 | 15000 | 45000
| Total 2 |  |  |  | 45000
| Prix sec (1+2) |  |  |  | 1184600
| Frais de chantier (25%) |  | 1.25 |  | 1480750
| Coefficient FG + FF + A&B (25%) |  | 1.25
13.04.7 | PU/ml | ml |  |  | 1850937.5
|  |  |  | 3035.45 | 609.7737
13.00 | ELECTRICITE | U | Qté | P.U. HTVA | P.T. HTVA
13.04 | Raccordement du Bloc sur le réseau
13.04.7 | Câble industriel 4x35mm2 (3P+N) U-1000 R2V ou équivalent, pose souterraine dans gaine TPC rouge pour alimentation du TG3 (à partir du TGBT) | ml
Matériaux
| Câble industriel 4x35mm2 (3P+N) U-1000 R2V ou équivalent | fft | 1 | 3022400 | 3022400
| Accessoires de pose et fixation (10%) |  |  |  | 302240
| Total 1 |  |  |  | 3324640
Main d'œuvre
| Electricien | Hj | 3 | 15000 | 45000
| Total 2 |  |  |  | 45000
| Prix sec (1+2) |  |  |  | 3369640
| Frais de chantier (25%) |  | 1.25 |  | 4212050
| Coefficient FG + FF + A&B (25%) |  | 1.25
13.04.7 | PU/ml | ml |  |  | 5265062.5
|  |  |  | 3035.45 | 1734.5245
13.00 | ELECTRICITE | U | Qté | P.U. HTVA | P.T. HTVA
13.04 | Raccordement du Bloc sur le réseau
13.04.6 | Câble industriel 4x50 mm2 (3P+N) U-1000 R2V ou équivalent, pose souterraine dans gaine TPC rouge pour alimentation du TG3 (à partir du TGBT) | ml
Matériaux
| Câble industriel 4x35mm2 (3P+N) U-1000 R2V ou équivalent | fft | 1 | 3022380 | 3022380
| Accessoires de pose et fixation (10%) |  |  |  | 302238
| Total 1 |  |  |  | 3324618
Main d'œuvre
| Electricien | Hj | 3 | 15000 | 45000
| Total 2 |  |  |  | 45000
| Prix sec (1+2) |  |  |  | 3369618
| Frais de chantier (25%) |  | 1.25 |  | 4212022.5
| Coefficient FG + FF + A&B (25%) |  | 1.25
13.04.6 | PU/ml | ml |  |  | 5265028.125
|  |  |  | 3035.45 | 1734.5132
13.00 | ELECTRICITE | U | Qté | P.U. HTVA | P.T. HTVA
13.04 | Raccordement du Bloc sur le réseau
13.04.7 | Câble industriel armé 4x35mm2 (3P+N+T) U-1000 RVFV ou équivalent pour alimentation du TD (à partir du TG2) | ml
Matériaux
| Câble industriel 4x35mm2 (3P+N) U-1000 RVFV ou équivalent | fft | 1 | 1035500 | 1035500
| Accessoires de pose et fixation (10%) |  |  |  | 103550
| Total 1 |  |  |  | 1139050
Main d'œuvre
| Electricien | Hj | 3 | 15000 | 45000
| Total 2 |  |  |  | 45000
| Prix sec (1+2) |  |  |  | 1184050
| Frais de chantier (25%) |  | 1.25 |  | 1480062.5
| Coefficient FG + FF + A&B (25%) |  | 1.25
13.04.7 | PU/ml | ml |  |  | 1850078.125
|  |  |  | 3035.45 | 609.4906
13.00 | ELECTRICITE | U | Qté | P.U. HTVA | P.T. HTVA
13.04 | Raccordement du Bloc sur le réseau
13.04.8 | Tableau Général TG1 en saillie équipé et précablé | pce
Matériaux
| Tableau Général TG1 en saillie équipé et précablé | pce | 1 | 1821000 | 1821000
| Accessoires de pose et fixation (10%) |  |  |  | 182100
| Total 1 |  |  |  | 2003100
Main d'œuvre
| Electricien | Hj | 3 | 15000 | 45000
| Total 2 |  |  |  | 45000
| Prix sec (1+2) |  |  |  | 2048100
| Frais de chantier (25%) |  | 1.25 |  | 2560125
| Coefficient FG + FF + A&B (25%) |  | 1.25
13.04.8 | PU/pce | pce |  |  | 3200156.25
|  |  |  | 3035.45 | 1054.2609
13.00 | ELECTRICITE | U | Qté | P.U. HTVA | P.T. HTVA
13034 | Raccordement du Bloc sur le réseau
13.04.9 | Tableau Général TG2 en saillie équipé et précablé | pce
13.04.10 | Tableau Général TG3 en saillie équipé et précablé selon le schéma unifilaire | pce
Matériaux
| Tableau Général TG2 en saillie équipé et précablé | pce | 1 | 2780950 | 2780950
| Accessoires de pose et fixation (10%) |  |  |  | 278095
| Total 1 |  |  |  | 3059045
Main d'œuvre
| Electricien | Hj | 3 | 15000 | 45000
| Total 2 |  |  |  | 45000
| Prix sec (1+2) |  |  |  | 3104045
| Frais de chantier (25%) |  | 1.25 |  | 3880056.25
| Coefficient FG + FF + A&B (25%) |  | 1.25
13.04.9 13.04.10 | PU/pce | pce |  |  | 4850070.3125
|  |  |  | 3035.45 | 1597.8093
13.00 | ELECTRICITE | U | Qté | P.U. HTVA | P.T. HTVA
13.04 | Raccordement du Bloc sur le réseau
13.04.10 | Tableau Général TG4 en saillie équipé et précablé selon le schéma unifilaire | pce
13.04.11 | Tableau Général TG5 en saillie équipé et précablé selon le schéma unifilaire | pce
Matériaux
| Tableau Général TG4 en saillie équipé et précablé | pce | 1 | 1821000 | 1821000
| Accessoires de pose et fixation (10%) |  |  |  | 182100
| Total 1 |  |  |  | 2003100
Main d'œuvre
| Electricien | Hj | 3 | 15000 | 45000
| Total 2 |  |  |  | 45000
| Prix sec (1+2) |  |  |  | 2048100
| Frais de chantier (25%) |  | 1.25 |  | 2560125
| Coefficient FG + FF + A&B (25%) |  | 1.25
13.04.10 13.04.10 | PU/pce | pce |  |  | 3200156.25
|  |  |  | 3035.45 | 1054.2609
13.00 | ELECTRICITE | U | Qté | P.U. HTVA | P.T. HTVA
13.04 | Raccordement du Bloc sur le réseau
13.04.11 | Tableau Général TG6 en saillie équipé et précablé | pce
Matériaux
| Tableau Général TG6 en saillie équipé et précablé | pce | 1 | 2785000 | 2785000
| Accessoires de pose et fixation (10%) |  |  |  | 278500
| Total 1 |  |  |  | 3063500
Main d'œuvre
| Electricien | Hj | 3 | 15000 | 45000
| Total 2 |  |  |  | 45000
| Prix sec (1+2) |  |  |  | 3108500
| Frais de chantier (25%) |  | 1.25 |  | 3885625
| Coefficient FG + FF + A&B (25%) |  | 1.25
13.04.11 | PU/pce | pce |  |  | 4857031.25
|  |  |  | 3035.45 | 1600.1025
13.00 | ELECTRICITE | U | Qté | P.U. HTVA | P.T. HTVA
13.05 | Raccordement des Tableaux Divisionnaires TDs (ou Cables d'alimentation des TDs)
13.05.1 | Câble industriel 4x10mm2 (3P+N) U-1000 R2V ou équivalent, pose souterraine dans gaine TPC rouge pour alimentation du TD (à partir du TG5) | fft
Matériaux
| Câble industriel 4x10mm2 (3P+N) U-1000 R2V ou équivalent | ml | 1 | 2053640 | 2053640
| Accessoires de pose et fixation (10%) |  |  |  | 205364
| Total 1 |  |  |  | 2259004
Main d'œuvre
| Electricien | Hj | 3 | 15000 | 45000
| Total 2 |  |  |  | 45000
| Prix sec (1+2) |  |  |  | 2304004
| Frais de chantier (25%) |  | 1.25 |  | 2880005
| Coefficient FG + FF + A&B (25%) |  | 1.25
13.05.1 | PU/fft | fft |  |  | 3600006.25
|  |  |  | 3035.45 | 1185.9877
13.00 | ELECTRICITE | U | Qté | P.U. HTVA | P.T. HTVA
13.05 | Raccordement des Tableaux Divisionnaires TDs (ou Cables d'alimentation des TDs)
13.05.2 | Câble industriel 4x16mm2 (3P+N) U-1000 R2V ou équivalent, pose souterraine dans gaine TPC rouge pour alimentation du TD (à partir du TG3) | fft
Matériaux
| Câble industriel 4x16mm2 (3P+N) U-1000 R2V ou équivalent | ml | 1 | 878370 | 878370
| Accessoires de pose et fixation (10%) |  |  |  | 87837
| Total 1 |  |  |  | 966207
Main d'œuvre
| Electricien | Hj | 3 | 15000 | 45000
| Total 2 |  |  |  | 45000
| Prix sec (1+2) |  |  |  | 1011207
| Frais de chantier (25%) |  | 1.25 |  | 1264008.75
| Coefficient FG + FF + A&B (25%) |  | 1.25
13.05.2 | PU/fft | fft |  |  | 1580010.9375
|  |  |  | 3035.45 | 520.5195
13.00 | ELECTRICITE | U | Qté | P.U. HTVA | P.T. HTVA
13.05 | Raccordement des Tableaux Divisionnaires TDs (ou Cables d'alimentation des TDs)
13.05.3 | Câble industriel 4x16mm2 (3P+N) U-1000 R2V ou équivalent, pose souterraine dans gaine TPC rouge pour alimentation du TD à partir du TG6 | fft
Matériaux
| Câble industriel 4x16mm2 (3P+N) U-1000 R2V ou équivalent | ml | 1 | 1201280 | 1201280
| Accessoires de pose et fixation (10%) |  |  |  | 120128
| Total 1 |  |  |  | 1321408
Main d'œuvre
| Electricien | Hj | 3 | 15000 | 45000
| Total 2 |  |  |  | 45000
| Prix sec (1+2) |  |  |  | 1366408
| Frais de chantier (25%) |  | 1.25 |  | 1708010
| Coefficient FG + FF + A&B (25%) |  | 1.25
13.05.3 | PU/fft | fft |  |  | 2135012.5
|  |  |  | 3035.45 | 703.3595
13.00 | ELECTRICITE | U | Qté | P.U. HTVA | P.T. HTVA
13.05 | Raccordement des Tableaux Divisionnaires TDs (ou Cables d'alimentation des TDs)
13.05.4 | Câble industriel armé 4x6mm2 (3P+N+T) U-1000 RVFV ou équivalent pour alimentation du TD (à partir du TGBT) | fft
Matériaux
| Câble industriel 4x6mm2 (3P+N) U-1000 R2V ou équivalent | ml | 1 | 14364 | 14364
| Accessoires de pose et fixation (10%) |  |  |  | 1436.4
| Total 1 |  |  |  | 15800.4
Main d'œuvre
| Electricien | Hj | 3 | 15000 | 45000
| Total 2 |  |  |  | 45000
| Prix sec (1+2) |  |  |  | 60800.4
| Frais de chantier (25%) |  | 1.25 |  | 76000.5
| Coefficient FG + FF + A&B (25%) |  | 1.25
13.05.4 | PU/fft | fft |  |  | 95000.625
|  |  |  | 3035.45 | 31.297
13.00 | ELECTRICITE | U | Qté | P.U. HTVA | P.T. HTVA
13.05 | Raccordement des Tableaux Divisionnaires TDs (ou Cables d'alimentation des TDs)
13.05.5 | Câble industriel 4x16mm2 (3P+N) U-1000 R2V ou équivalent, pose souterraine dans gaine TPC rouge pour alimentation du TD (à partir du TG4) | fft
Matériaux
| Câble industriel 4x16mm2 (3P+N) U-1000 R2V ou équivalent | ml | 1 | 2431820 | 2431820
| Accessoires de pose et fixation (10%) |  |  |  | 243182
| Total 1 |  |  |  | 2675002
Main d'œuvre
| Electricien | Hj | 3 | 15000 | 45000
| Total 2 |  |  |  | 45000
| Prix sec (1+2) |  |  |  | 2720002
| Frais de chantier (25%) |  | 1.25 |  | 3400002.5
| Coefficient FG + FF + A&B (25%) |  | 1.25
13.05.5 | PU/fft | fft |  |  | 4250003.125
|  |  |  | 3035.45 | 1400.1229
13.00 | ELECTRICITE | U | Qté | P.U. HTVA | P.T. HTVA
13.05 | Raccordement des Tableaux Divisionnaires TDs (ou Cables d'alimentation des TDs)
13.05.6 | Câble industriel armé 4x25mm2 (3P+N+T) U-1000 RVFV ou équivalent pour alimentation du TD (à partir du TG3) | fft
Matériaux
| Câble industriel 4x25mm2 (3P+N) U-1000 RVFV ou équivalent | ml | 1 | 395470 | 395470
| Accessoires de pose et fixation (10%) |  |  |  | 39547
| Total 1 |  |  |  | 435017
Main d'œuvre
| Electricien | Hj | 3 | 15000 | 45000
| Total 2 |  |  |  | 45000
| Prix sec (1+2) |  |  |  | 480017
| Frais de chantier (25%) |  | 1.25 |  | 600021.25
| Coefficient FG + FF + A&B (25%) |  | 1.25
13.04.6 | PU/fft | fft |  |  | 750026.5625
|  |  |  | 3035.45 | 247.0891
13.00 | ELECTRICITE | U | Qté | P.U. HTVA | P.T. HTVA
13.05 | Raccordement des Tableaux Divisionnaires TDs (ou Cables d'alimentation des TDs)
13.05.7 | Câble industriel armé 4x25mm2 (3P+N+T) U-1000 RVFV ou équivalent pour alimentation du TD (à partir du TG4) | fft
Matériaux
| Câble industriel 4x25mm2 (3P+N) U-1000 RVFV ou équivalent | ml | 1 | 6085640 | 6085640
| Accessoires de pose et fixation (10%) |  |  |  | 608564
| Total 1 |  |  |  | 6694204
Main d'œuvre
| Electricien | Hj | 3 | 15000 | 45000
| Total 2 |  |  |  | 45000
| Prix sec (1+2) |  |  |  | 6739204
| Frais de chantier (25%) |  | 1.25 |  | 8424005
| Coefficient FG + FF + A&B (25%) |  | 1.25
13.05.7 | PU/fft | fft |  |  | 10530006.25
|  |  |  | 3035.45 | 3469.0099
13.00 | ELECTRICITE | U | Qté | P.U. HTVA | P.T. HTVA
13.05 | Raccordement des Tableaux Divisionnaires TDs (ou Cables d'alimentation des TDs)
13.05.8 | Câble industriel armé 4x25mm2 (3P+N+T) U-1000 RVFV ou équivalent pour alimentation du TD (à partir du TG4) | fft
Matériaux
| Câble industriel 4x25mm2 (3P+N) U-1000 RVFV ou équivalent | ml | 1 | 5425000 | 5425000
| Accessoires de pose et fixation (10%) |  |  |  | 542500
| Total 1 |  |  |  | 5967500
Main d'œuvre
| Electricien | Hj | 3 | 15000 | 45000
| Total 2 |  |  |  | 45000
| Prix sec (1+2) |  |  |  | 6012500
| Frais de chantier (25%) |  | 1.25 |  | 7515625
| Coefficient FG + FF + A&B (25%) |  | 1.25
13.05.8 | PU/fft | fft |  |  | 9394531.25
|  |  |  | 3035.45 | 3094.9386
13.00 | ELECTRICITE | U | Qté | P.U. HTVA | P.T. HTVA
13.05 | Raccordement des Tableaux Divisionnaires TDs (ou Cables d'alimentation des TDs)
13.05.9 | Câble industriel 4x25mm2 (3P+N) U-1000 R2V ou équivalent, pose souterraine dans gaine TPC rouge pour alimentation du TG4 (à partir du TGBT) | fft
Matériaux
| Câble industriel 4x25mm2 (3P+N) U-1000 RVFV ou équivalent | ml | 1 | 3605000 | 3605000
| Accessoires de pose et fixation (10%) |  |  |  | 360500
| Total 1 |  |  |  | 3965500
Main d'œuvre
| Electricien | Hj | 3 | 15000 | 45000
| Total 2 |  |  |  | 45000
| Prix sec (1+2) |  |  |  | 4010500
| Frais de chantier (25%) |  | 1.25 |  | 5013125
| Coefficient FG + FF + A&B (25%) |  | 1.25
13.05.9 | PU/fft | fft |  |  | 6266406.25
|  |  |  | 3035.45 | 2064.4077
13.00 | ELECTRICITE | U | Qté | P.U. HTVA | P.T. HTVA
13.05 | Raccordement des Tableaux Divisionnaires TDs (ou Cables d'alimentation des TDs)
13.05.8 | Câble industriel 3x2,5mm2 (P+N+T) U-1000 R2V ou équivalent, pose souterraine dans gaine TPC rouge pour alimentation du TD (à partir du TG1) | fft
Matériaux
| Câble industriel 4x2,5mm2 (3P+N) U-1000 R2V ou équivalent | ml | 1 | 482730 | 482730
| Accessoires de pose et fixation (10%) |  |  |  | 48273
| Total 1 |  |  |  | 531003
Main d'œuvre
| Electricien | Hj | 3 | 15000 | 45000
| Total 2 |  |  |  | 45000
| Prix sec (1+2) |  |  |  | 576003
| Frais de chantier (25%) |  | 1.25 |  | 720003.75
| Coefficient FG + FF + A&B (25%) |  | 1.25
13.05.8 | PU/fft | fft |  |  | 900004.6875
|  |  |  | 3035.45 | 296.4979
13.00 | ELECTRICITE | U | Qté | P.U. HTVA | P.T. HTVA
13.05 | Raccordement des Tableaux Divisionnaires TDs (ou Cables d'alimentation des TDs)
13.05.9 | Câble industriel armé 4x35mm2 (3P+N+T) U-1000 RVFV ou équivalent pour alimentation du TD (à partir du TG1) | fft
Matériaux
| Câble industriel 4x35mm2 (3P+N) U-1000 RVFV ou équivalent | ml | 1 | 378000 | 378000
| Accessoires de pose et fixation (10%) |  |  |  | 37800
| Total 1 |  |  |  | 415800
Main d'œuvre
| Electricien | Hj | 3 | 15000 | 45000
| Total 2 |  |  |  | 45000
| Prix sec (1+2) |  |  |  | 460800
| Frais de chantier (25%) |  | 1.25 |  | 576000
| Coefficient FG + FF + A&B (25%) |  | 1.25
13.05.9 | PU/fft | fft |  |  | 720000
|  |  |  | 3035.45 | 237.1971
13.00 | ELECTRICITE | U | Qté | P.U. HTVA | P.T. HTVA
13.05 | Raccordement des Tableaux Divisionnaires TDs (ou Cables d'alimentation des TDs)
13.05.10 | Câble industriel armé 5x16mm2 (3P+N) U-1000 RVFV ou équivalent pour alimentation du TD | fft
Matériaux
| Câble industriel 5x16mm2 (3P+N) U-1000 RVFV ou équivalent | ml | 1 | 299500 | 299500
| Accessoires de pose et fixation (10%) |  |  |  | 29950
| Total 1 |  |  |  | 329450
Main d'œuvre
| Electricien | Hj | 3 | 15000 | 45000
| Total 2 |  |  |  | 45000
| Prix sec (1+2) |  |  |  | 374450
| Frais de chantier (25%) |  | 1.25 |  | 468062.5
| Coefficient FG + FF + A&B (25%) |  | 1.25
13.05.10 | PU/fft | fft |  |  | 585078.125
|  |  |  | 3035.45 | 192.7484
13.00 | ELECTRICITE | U | Qté | P.U. HTVA | P.T. HTVA
13.05 | Raccordement des Tableaux Divisionnaires TDs (ou Cables d'alimentation des TDs)
13.05.11 | Câble industriel armé 5x16mm2 (3P+N) U-1000 RVFV ou équivalent pour alimentation du TD pour Etage (à partir du TG1) | fft
Matériaux
| Câble industriel 5x16mm2 (3P+N) U-1000 RVFV ou équivalent | ml | 1 | 1489600 | 1489600
| Accessoires de pose et fixation (10%) |  |  |  | 148960
| Total 1 |  |  |  | 1638560
Main d'œuvre
| Electricien | Hj | 3 | 15000 | 45000
| Total 2 |  |  |  | 45000
| Prix sec (1+2) |  |  |  | 1683560
| Frais de chantier (25%) |  | 1.25 |  | 2104450
| Coefficient FG + FF + A&B (25%) |  | 1.25
13.05.11 | PU/fft | fft |  |  | 2630562.5
|  |  |  | 3035.45 | 866.6137
13.00 | ELECTRICITE | U | Qté | P.U. HTVA | P.T. HTVA
13.05 | Raccordement des Tableaux Divisionnaires TDs (ou Cables d'alimentation des TDs)
13.05.11 | Câble industriel armé U-1000 RVFV 5x4mm2 pour prises triphasées 3P+N+T | fft
Matériaux
| Câble industriel armé U-1000 RVFV 5x4mm2 | ml | 1 | 474000 | 474000
| Accessoires de pose et fixation (10%) |  |  |  | 47400
| Total 1 |  |  |  | 521400
Main d'œuvre
| Electricien | Hj | 3 | 15000 | 45000
| Total 2 |  |  |  | 45000
| Prix sec (1+2) |  |  |  | 566400
| Frais de chantier (25%) |  | 1.25 |  | 708000
| Coefficient FG + FF + A&B (25%) |  | 1.25
13.05.11 | PU/fft | fft |  |  | 885000
|  |  |  | 3035.45 | 291.5548
13.00 | ELECTRICITE | U | Qté | P.U. HTVA | P.T. HTVA
13.05 | Raccordement des Tableaux Divisionnaires TDs (ou Cables d'alimentation des TDs)
13.05.12 | Câble industriel armé U-1000 RVFV 5x4mm2 pour prises triphasées 3P+N+T | fft
Matériaux
| Câble industriel armé U-1000 RVFV 5x4mm2 | ml | 1 | 474000 | 474000
| Accessoires de pose et fixation (10%) |  |  |  | 47400
| Total 1 |  |  |  | 521400
Main d'œuvre
| Electricien | Hj | 3 | 15000 | 45000
| Total 2 |  |  |  | 45000
| Prix sec (1+2) |  |  |  | 566400
| Frais de chantier (25%) |  | 1.25 |  | 708000
| Coefficient FG + FF + A&B (25%) |  | 1.25
13.05.12 | PU/fft | fft |  |  | 885000
|  |  |  | 3035.45 | 291.5548
13.00 | ELECTRICITE | U | Qté | P.U. HTVA | P.T. HTVA
13.05 | Raccordement des Tableaux Divisionnaires TDs (ou Cables d'alimentation des TDs)
13.05.13 | Câble industriel armé U-1000 RVFV 5x6mm2 | fft
Matériaux
| Câble industriel armé U-1000 RVFV 5x6mm2 | ml | 1 | 166220 | 166220
| Accessoires de pose et fixation (10%) |  |  |  | 16622
| Total 1 |  |  |  | 182842
Main d'œuvre
| Electricien | Hj | 3 | 15000 | 45000
| Total 2 |  |  |  | 45000
| Prix sec (1+2) |  |  |  | 227842
| Frais de chantier (25%) |  | 1.25 |  | 284802.5
| Coefficient FG + FF + A&B (25%) |  | 1.25
13.05.13 | PU/fft | fft |  |  | 356003.125
|  |  |  | 3035.45 | 117.2818
13.00 | ELECTRICITE | U | Qté | P.U. HTVA | P.T. HTVA
13.05 | Raccordement des Tableaux Divisionnaires TDs (ou Cables d'alimentation des TDs)
13.05.14 | Câble industriel armé 5x35mm2 (3P+N) U-1000 RVFV ou équivalent pour alimentation du TD (à partir du TG2) | fft
Matériaux
| Câble industriel armé 5x35mm2 (3P+N) U-1000 RVFV ou équivalent | ml | 1 | 1500910 | 1500910
| Accessoires de pose et fixation (10%) |  |  |  | 150091
| Total 1 |  |  |  | 1651001
Main d'œuvre
| Electricien | Hj | 3 | 15000 | 45000
| Total 2 |  |  |  | 45000
| Prix sec (1+2) |  |  |  | 1696001
| Frais de chantier (25%) |  | 1.25 |  | 2120001.25
| Coefficient FG + FF + A&B (25%) |  | 1.25
13.05.14 | PU/fft | fft |  |  | 2650001.5625
|  |  |  | 3035.45 | 873.0177
13.00 | ELECTRICITE | U | Qté | P.U. HTVA | P.T. HTVA
13.05 | Raccordement des Tableaux Divisionnaires TDs (ou Cables d'alimentation des TDs)
13.05.14 | Câble industriel armé 4x25mm2 (3P+N+T) U-1000 RVFV ou équivalent pour alimentation du TD du RDC (à partir du TG5) | fft
Matériaux
| Câble industriel armé 4x25mm2 (3P+N) U-1000 RVFV ou équivalent | ml | 1 | 762000 | 762000
| Accessoires de pose et fixation (10%) |  |  |  | 76200
| Total 1 |  |  |  | 838200
Main d'œuvre
| Electricien | Hj | 3 | 15000 | 45000
| Total 2 |  |  |  | 45000
| Prix sec (1+2) |  |  |  | 883200
| Frais de chantier (25%) |  | 1.25 |  | 1104000
| Coefficient FG + FF + A&B (25%) |  | 1.25
13.05.14 | PU/fft | fft |  |  | 1380000
|  |  |  | 3035.45 | 454.6278
13.00 | ELECTRICITE | U | Qté | P.U. HTVA | P.T. HTVA
13.05 | Raccordement des Tableaux Divisionnaires TDs (ou Cables d'alimentation des TDs)
13.05.15 | Câble industriel 4x10mm2 (3P+N) U-1000 R2V ou équivalent, pose souterraine dans gaine TPC rouge pour alimentation du TD (à partir du TG4) | fft
Matériaux
| Câble industriel armé 4x10mm2 (3P+N) U-1000 RVFV ou équivalent | ml | 1 | 815000 | 815000
| Accessoires de pose et fixation (10%) |  |  |  | 81500
| Total 1 |  |  |  | 896500
Main d'œuvre
| Electricien | Hj | 3 | 15000 | 45000
| Total 2 |  |  |  | 45000
| Prix sec (1+2) |  |  |  | 941500
| Frais de chantier (25%) |  | 1.25 |  | 1176875
| Coefficient FG + FF + A&B (25%) |  | 1.25
13.05.15 | PU/fft | fft |  |  | 1471093.75
|  |  |  | 3035.45 | 484.6378
13.00 | ELECTRICITE | U | Qté | P.U. HTVA | P.T. HTVA
13.05 | Raccordement des Tableaux Divisionnaires TDs (ou Cables d'alimentation des TDs)
13.05.15 | Câble industriel 4x10mm2 (3P+N) U-1000 R2V ou équivalent, pose souterraine dans gaine TPC rouge pour alimentation du TD (à partir du TG5) | fft
Matériaux
| Câble industriel armé 4x10mm2 (3P+N) U-1000 R2V ou équivalent | ml | 1 | 2054000 | 2054000
| Accessoires de pose et fixation (10%) |  |  |  | 205400
| Total 1 |  |  |  | 2259400
Main d'œuvre
| Electricien | Hj | 3 | 15000 | 45000
| Total 2 |  |  |  | 45000
| Prix sec (1+2) |  |  |  | 2304400
| Frais de chantier (25%) |  | 1.25 |  | 2880500
| Coefficient FG + FF + A&B (25%) |  | 1.25
13.05.15 | PU/fft | fft |  |  | 3600625
|  |  |  | 3035.45 | 1186.1915
13.00 | ELECTRICITE | U | Qté | P.U. HTVA | P.T. HTVA
13.05 | Raccordement des Tableaux Divisionnaires TDs (ou Cables d'alimentation des TDs)
13.05.16 | Câble industriel 4x16mm2 (3P+N) U-1000 R2V ou équivalent, pose souterraine dans gaine TPC rouge pour alimentation du TD (à partir du TG2) | fft
Matériaux
| Câble industriel armé 4x10mm2 (3P+N) U-1000 RVFV ou équivalent | ml | 1 | 1112000 | 1112000
| Accessoires de pose et fixation (10%) |  |  |  | 111200
| Total 1 |  |  |  | 1223200
Main d'œuvre
| Electricien | Hj | 3 | 15000 | 45000
| Total 2 |  |  |  | 45000
| Prix sec (1+2) |  |  |  | 1268200
| Frais de chantier (25%) |  | 1.25 |  | 1585250
| Coefficient FG + FF + A&B (25%) |  | 1.25
13.05.16 | PU/fft | fft |  |  | 1981562.5
|  |  |  | 3035.45 | 652.8068
13.00 | ELECTRICITE | U | Qté | P.U. HTVA | P.T. HTVA
13.05 | Raccordement des Tableaux Divisionnaires TDs (ou Cables d'alimentation des TDs)
13.05.17 | Câble industriel 4x16mm2 (3P+N) U-1000 R2V ou équivalent, pose souterraine dans gaine TPC rouge pour alimentation du TD du RDC (à partir du TG6) | fft
Matériaux
| Câble industriel armé 4x16mm2 (3P+N) U-1000 R2V ou équivalent | ml | 1 | 1204000 | 1204000
| Accessoires de pose et fixation (10%) |  |  |  | 120400
| Total 1 |  |  |  | 1324400
Main d'œuvre
| Electricien | Hj | 3 | 15000 | 45000
| Total 2 |  |  |  | 45000
| Prix sec (1+2) |  |  |  | 1369400
| Frais de chantier (25%) |  | 1.25 |  | 1711750
| Coefficient FG + FF + A&B (25%) |  | 1.25
13.05.17 | PU/fft | fft |  |  | 2139687.5
|  |  |  | 3035.45 | 704.8996
13.00 | ELECTRICITE | U | Qté | P.U. HTVA | P.T. HTVA
13.05 | Raccordement des Tableaux Divisionnaires TDs (ou Cables d'alimentation des TDs)
13.05.17 | Câble industriel armé 5x35mm2 (3P+N) U-1000 RVFV ou équivalent pour alimentation du TD pour Etage (à partir du TG2) | fft
Matériaux
| Câble industriel armé 5x35mm2 (3P+N) U-1000 RVFV ou équivalent | ml | 1 | 1510000 | 1510000
| Accessoires de pose et fixation (10%) |  |  |  | 151000
| Total 1 |  |  |  | 1661000
Main d'œuvre
| Electricien | Hj | 3 | 15000 | 45000
| Total 2 |  |  |  | 45000
| Prix sec (1+2) |  |  |  | 1706000
| Frais de chantier (25%) |  | 1.25 |  | 2132500
| Coefficient FG + FF + A&B (25%) |  | 1.25
13.05.17 | PU/fft | fft |  |  | 2665625
|  |  |  | 3035.45 | 878.1647
13.00 | ELECTRICITE | U | Qté | P.U. HTVA | P.T. HTVA
13.05 | Raccordement des Tableaux Divisionnaires TDs (ou Cables d'alimentation des TDs)
13.05.17 | Câble industriel armé 4x35mm2 (3P+N+T) U-1000 RVFV ou équivalent pour alimentation du TD pour RDC (à partir du TG1) | fft
Matériaux
| Câble industriel armé 4x35mm2 (3P+N) U-1000 RVFV ou équivalent | ml | 1 | 378000 | 378000
| Accessoires de pose et fixation (10%) |  |  |  | 37800
| Total 1 |  |  |  | 415800
Main d'œuvre
| Electricien | Hj | 3 | 15000 | 45000
| Total 2 |  |  |  | 45000
| Prix sec (1+2) |  |  |  | 460800
| Frais de chantier (25%) |  | 1.25 |  | 576000
| Coefficient FG + FF + A&B (25%) |  | 1.25
13.05.17 | PU/fft | fft |  |  | 720000
|  |  |  | 3035.45 | 237.1971
13.00 | ELECTRICITE | U | Qté | P.U. HTVA | P.T. HTVA
13.05 | Raccordement des Tableaux Divisionnaires TDs (ou Cables d'alimentation des TDs)
13.05.17 | Câble industriel armé 4x25mm2 (3P+N+T) U-1000 RVFV ou équivalent pour alimentation du TD pour Bloc Opératoire (à partir du TG4) | fft
Matériaux
| Câble industriel armé 4x25mm2 (3P+N) U-1000 RVFV ou équivalent | ml | 1 | 527000 | 527000
| Accessoires de pose et fixation (10%) |  |  |  | 52700
| Total 1 |  |  |  | 579700
Main d'œuvre
| Electricien | Hj | 3 | 15000 | 45000
| Total 2 |  |  |  | 45000
| Prix sec (1+2) |  |  |  | 624700
| Frais de chantier (25%) |  | 1.25 |  | 780875
| Coefficient FG + FF + A&B (25%) |  | 1.25
13.05.17 | PU/fft | fft |  |  | 976093.75
|  |  |  | 3035.45 | 321.5648
13.00 | ELECTRICITE | U | Qté | P.U. HTVA | P.T. HTVA
13.05 | Raccordement des Tableaux Divisionnaires TDs (ou Cables d'alimentation des TDs)
13.05.18 | Câble industriel 4x16mm2 (3P+N) U-1000 R2V ou équivalent, pose souterraine dans gaine TPC rouge pour alimentation du TD (à partir du TG3) | fft
Matériaux
| Câble industriel armé 4x16mm2 (3P+N) U-1000 R2V ou équivalent | ml | 1 | 878400 | 878400
| Accessoires de pose et fixation (10%) |  |  |  | 87840
| Total 1 |  |  |  | 966240
Main d'œuvre
| Electricien | Hj | 3 | 15000 | 45000
| Total 2 |  |  |  | 45000
| Prix sec (1+2) |  |  |  | 1011240
| Frais de chantier (25%) |  | 1.25 |  | 1264050
| Coefficient FG + FF + A&B (25%) |  | 1.25
13.05.18 | PU/fft | fft |  |  | 1580062.5
|  |  |  | 3035.45 | 520.5365
13.00 | ELECTRICITE | U | Qté | P.U. HTVA | P.T. HTVA
13.05 | Raccordement des Tableaux Divisionnaires TDs (ou Cables d'alimentation des TDs)
13.05.19 | Câble industriel armé U-1000 RVFV 5x6mm2 pour chambre froide | fft
Matériaux
| Câble industriel armé 5x6mm2 (3P+N) U-1000 R2V ou équivalent | ml | 1 | 166500 | 166500
| Accessoires de pose et fixation (10%) |  |  |  | 16650
| Total 1 |  |  |  | 183150
Main d'œuvre
| Electricien | Hj | 3 | 15000 | 45000
| Total 2 |  |  |  | 45000
| Prix sec (1+2) |  |  |  | 228150
| Frais de chantier (25%) |  | 1.25 |  | 285187.5
| Coefficient FG + FF + A&B (25%) |  | 1.25
13.05.19 | PU/fft | fft |  |  | 356484.375
|  |  |  | 3035.45 | 117.4404
13.00 | ELECTRICITE | U | Qté | P.U. HTVA | P.T. HTVA
13.05 | Raccordement des Tableaux Divisionnaires TDs (ou Cables d'alimentation des TDs)
13.05.19 | Câble industriel 3x2,5mm2 (P+N+T) U-1000 R2V ou équivalent, pose souterraine dans gaine TPC rouge pour alimentation du TD du Bloc Sanitaires (à partir du TG1) | fft
Matériaux
| Câble industriel armé 3x2,5mm2 (3P+N) U-1000 R2V ou équivalent | ml | 1 | 482740 | 482740
| Accessoires de pose et fixation (10%) |  |  |  | 48274
| Total 1 |  |  |  | 531014
Main d'œuvre
| Electricien | Hj | 3 | 15000 | 45000
| Total 2 |  |  |  | 45000
| Prix sec (1+2) |  |  |  | 576014
| Frais de chantier (25%) |  | 1.25 |  | 720017.5
| Coefficient FG + FF + A&B (25%) |  | 1.25
13.05.19 | PU/fft | fft |  |  | 900021.875
|  |  |  | 3035.45 | 296.5036
13.00 | ELECTRICITE | U | Qté | P.U. HTVA | P.T. HTVA
13.05 | Raccordement des Tableaux Divisionnaires TDs (ou Cables d'alimentation des TDs)
13.05.19 | Câble industriel armé 4x35mm2 (3P+N+T) U-1000 RVFV ou équivalent pour alimentation du TD du RDC du Bloc Imagerie(à partir du TG2) | fft
Matériaux
| Câble industriel armé 3x2,5mm2 (3P+N) U-1000 R2V ou équivalent | ml | 1 | 2111820 | 2111820
| Accessoires de pose et fixation (10%) |  |  |  | 211182
| Total 1 |  |  |  | 2323002
Main d'œuvre
| Electricien | Hj | 3 | 15000 | 45000
| Total 2 |  |  |  | 45000
| Prix sec (1+2) |  |  |  | 2368002
| Frais de chantier (25%) |  | 1.25 |  | 2960002.5
| Coefficient FG + FF + A&B (25%) |  | 1.25
13.05.19 | PU/fft | fft |  |  | 3700003.125
|  |  |  | 3035.45 | 1218.9307
13.00 | ELECTRICITE | U | Qté | P.U. HTVA | P.T. HTVA
13.06 | Tableaux divisionnaires TDs
13.06.1 | Tableau Divisionnaire équipé et câblé (TD pour RDC du Bloc Buanderie) | fft
Matériaux
| Tableau Divisionnaire équipé et câblé TD | ml | 1 | 3675500 | 3675500
| Accessoires de pose et fixation (10%) |  |  |  | 367550
| Total 1 |  |  |  | 4043050
Main d'œuvre
| Electricien | Hj | 3 | 15000 | 45000
| Total 2 |  |  |  | 45000
| Prix sec (1+2) |  |  |  | 4088050
| Frais de chantier (25%) |  | 1.25 |  | 5110062.5
| Coefficient FG + FF + A&B (25%) |  | 1.25
13.06.1 | PU/fft | fft |  |  | 6387578.125
|  |  |  | 3035.45 | 2104.3266
13.00 | ELECTRICITE | U | Qté | P.U. HTVA | P.T. HTVA
13.06 | Tableaux divisionnaires TDs
13.06.2 | Tableau Divisionnaire équipé et câblé (TD pour Etage du Bloc Buanderie) | fft
Matériaux
| Tableau Divisionnaire équipé et câblé TD1 et TD2 | ml | 1 | 3630380 | 3630380
| Accessoires de pose et fixation (10%) |  |  |  | 363038
| Total 1 |  |  |  | 3993418
Main d'œuvre
| Electricien | Hj | 3 | 15000 | 45000
| Total 2 |  |  |  | 45000
| Prix sec (1+2) |  |  |  | 4038418
| Frais de chantier (25%) |  | 1.25 |  | 5048022.5
| Coefficient FG + FF + A&B (25%) |  | 1.25
13.06.2 | PU/fft | fft |  |  | 6310028.125
|  |  |  | 3035.45 | 2078.7785
13.00 | ELECTRICITE | U | Qté | P.U. HTVA | P.T. HTVA
13.06 | Tableaux divisionnaires TDs
13.06.3 | Tableau Divisionnaire équipé et câblé (TD du RDC du Bloc Imagerie) | fft
Matériaux
| Tableau Divisionnaire équipé et câblé TD1 | ml | 1 | 3630380 | 3630380
| Accessoires de pose et fixation (10%) |  |  |  | 363038
| Total 1 |  |  |  | 3993418
Main d'œuvre
| Electricien | Hj | 3 | 15000 | 45000
| Total 2 |  |  |  | 45000
| Prix sec (1+2) |  |  |  | 4038418
| Frais de chantier (25%) |  | 1.25 |  | 5048022.5
| Coefficient FG + FF + A&B (25%) |  | 1.25
13.06.3 | PU/fft | fft |  |  | 6310028.125
|  |  |  | 3035.45 | 2078.7785
13.00 | ELECTRICITE | U | Qté | P.U. HTVA | P.T. HTVA
13.06 | Tableaux divisionnaires TDs
13.06.4 | Tableau Divisionnaire équipé et câblé (TD pour Etage du Bloc Imagerie) | fft
Matériaux
| Tableau Divisionnaire équipé et câblé TD1 | ml | 1 | 3168400 | 3168400
| Accessoires de pose et fixation (10%) |  |  |  | 316840
| Total 1 |  |  |  | 3485240
Main d'œuvre
| Electricien | Hj | 3 | 15000 | 45000
| Total 2 |  |  |  | 45000
| Prix sec (1+2) |  |  |  | 3530240
| Frais de chantier (25%) |  | 1.25 |  | 4412800
| Coefficient FG + FF + A&B (25%) |  | 1.25
13.06.4 | PU/fft | fft |  |  | 5516000
|  |  |  | 3035.45 | 1817.1935
13.00 | ELECTRICITE | U | Qté | P.U. HTVA | P.T. HTVA
13.06 | Tableaux divisionnaires TDs
13.06.5 | Tableau Divisionnaire équipé et câblé (TD du Bloc Maintenance) | fft
Matériaux
| Tableau Divisionnaire équipé et câblé TD1 | ml | 1 | 1792400 | 1792400
| Accessoires de pose et fixation (10%) |  |  |  | 179240
| Total 1 |  |  |  | 1971640
Main d'œuvre
| Electricien | Hj | 3 | 15000 | 45000
| Total 2 |  |  |  | 45000
| Prix sec (1+2) |  |  |  | 2016640
| Frais de chantier (25%) |  | 1.25 |  | 2520800
| Coefficient FG + FF + A&B (25%) |  | 1.25
13.06.5 | PU/fft | fft |  |  | 3151000
|  |  |  | 3035.45 | 1038.0668
13.00 | ELECTRICITE | U | Qté | P.U. HTVA | P.T. HTVA
13.06 | Tableaux divisionnaires TDs
13.06.6 | Tableau Divisionnaire équipé et câblé (TD du Bloc Maintenance) | fft
Matériaux
| Tableau Divisionnaire équipé et câblé TD1 | ml | 1 | 4388182 | 4388182
| Accessoires de pose et fixation (10%) |  |  |  | 438818.2
| Total 1 |  |  |  | 4827000.2
Main d'œuvre
| Electricien | Hj | 3 | 15000 | 45000
| Total 2 |  |  |  | 45000
| Prix sec (1+2) |  |  |  | 4872000.2
| Frais de chantier (25%) |  | 1.25 |  | 6090000.25
| Coefficient FG + FF + A&B (25%) |  | 1.25
13.06.6 | PU/fft | fft |  |  | 7612500.3125
|  |  |  | 3035.45 | 2507.8655
13.00 | ELECTRICITE | U | Qté | P.U. HTVA | P.T. HTVA
13.06 | Tableaux divisionnaires TDs
13.06.7 | Tableau Divisionnaire équipé et câblé (TD du RDC du Bloc Maternité et Administration) | fft
Matériaux
| Tableau Divisionnaire équipé et câblé TD1 | ml | 1 | 4561300 | 4561300
| Accessoires de pose et fixation (10%) |  |  |  | 456130
| Total 1 |  |  |  | 5017430
Main d'œuvre
| Electricien | Hj | 3 | 15000 | 45000
| Total 2 |  |  |  | 45000
| Prix sec (1+2) |  |  |  | 5062430
| Frais de chantier (25%) |  | 1.25 |  | 6328037.5
| Coefficient FG + FF + A&B (25%) |  | 1.25
13.06.7 | PU/fft | fft |  |  | 7910046.875
|  |  |  | 3035.45 | 2605.8894
13.00 | ELECTRICITE | U | Qté | P.U. HTVA | P.T. HTVA
13.06 | Tableaux divisionnaires TDs
13.06.8 | Tableau Divisionnaire équipé et câblé (TD Etage du Bloc Maternité et Administration) | fft
Matériaux
| Tableau Divisionnaire équipé et câblé TD1 | ml | 1 | 3042800 | 3042800
| Accessoires de pose et fixation (10%) |  |  |  | 304280
| Total 1 |  |  |  | 3347080
Main d'œuvre
| Electricien | Hj | 3 | 15000 | 45000
| Total 2 |  |  |  | 45000
| Prix sec (1+2) |  |  |  | 3392080
| Frais de chantier (25%) |  | 1.25 |  | 4240100
| Coefficient FG + FF + A&B (25%) |  | 1.25
13.06.8 | PU/fft | fft |  |  | 5300125
|  |  |  | 3035.45 | 1746.0755
13.00 | ELECTRICITE | U | Qté | P.U. HTVA | P.T. HTVA
13.06 | Tableaux divisionnaires TDs
13.06.9 | Tableau Divisionnaire équipé et câblé (TD pour RDC du Bloc Hospitalisation) | fft
Matériaux
| Tableau Divisionnaire équipé et câblé TD1 | ml | 1 | 3583850 | 3583850
| Accessoires de pose et fixation (10%) |  |  |  | 358385
| Total 1 |  |  |  | 3942235
Main d'œuvre
| Electricien | Hj | 3 | 15000 | 45000
| Total 2 |  |  |  | 45000
| Prix sec (1+2) |  |  |  | 3987235
| Frais de chantier (25%) |  | 1.25 |  | 4984043.75
| Coefficient FG + FF + A&B (25%) |  | 1.25
13.06.9 | PU/fft | fft |  |  | 6230054.6875
|  |  |  | 3035.45 | 2052.432
13.00 | ELECTRICITE | U | Qté | P.U. HTVA | P.T. HTVA
13.06 | Tableaux divisionnaires TDs
13.06.10 | Tableau Divisionnaire équipé et câblé (TD pour Etage du Bloc Hospitalisation) | fft
Matériaux
| Tableau Divisionnaire équipé et câblé TD1 | ml | 1 | 3583850 | 3583850
| Accessoires de pose et fixation (10%) |  |  |  | 358385
| Total 1 |  |  |  | 3942235
Main d'œuvre
| Electricien | Hj | 3 | 15000 | 45000
| Total 2 |  |  |  | 45000
| Prix sec (1+2) |  |  |  | 3987235
| Frais de chantier (25%) |  | 1.25 |  | 4984043.75
| Coefficient FG + FF + A&B (25%) |  | 1.25
13.06.10 | PU/fft | fft |  |  | 6230054.6875
|  |  |  | 3035.45 | 2052.432
13.00 | ELECTRICITE | U | Qté | P.U. HTVA | P.T. HTVA
13.06 | Tableaux divisionnaires TDs
13.06.11 | Tableau Divisionnaire équipé et câblé (TD pour Bloc Morgue) | fft
Matériaux
| Tableau Divisionnaire équipé et câblé TD1 | ml | 1 | 922600 | 922600
| Accessoires de pose et fixation (10%) |  |  |  | 92260
| Total 1 |  |  |  | 1014860
Main d'œuvre
| Electricien | Hj | 3 | 15000 | 45000
| Total 2 |  |  |  | 45000
| Prix sec (1+2) |  |  |  | 1059860
| Frais de chantier (25%) |  | 1.25 |  | 1324825
| Coefficient FG + FF + A&B (25%) |  | 1.25
13.06.11 | PU/fft | fft |  |  | 1656031.25
|  |  |  | 3035.45 | 545.5637
13.00 | ELECTRICITE | U | Qté | P.U. HTVA | P.T. HTVA
13.06 | Tableaux divisionnaires TDs
13.06.12 | Tableau Divisionnaire équipé et câblé (TD pour Bloc Urgences) | fft
Matériaux
| Tableau Divisionnaire équipé et câblé TD1 | ml | 1 | 3631528 | 3631528
| Accessoires de pose et fixation (10%) |  |  |  | 363152.8
| Total 1 |  |  |  | 3994680.8
Main d'œuvre
| Electricien | Hj | 3 | 15000 | 45000
| Total 2 |  |  |  | 45000
| Prix sec (1+2) |  |  |  | 4039680.8
| Frais de chantier (25%) |  | 1.25 |  | 5049601
| Coefficient FG + FF + A&B (25%) |  | 1.25
13.06.12 | PU/fft | fft |  |  | 6312001.25
|  |  |  | 3035.45 | 2079.4285
13.00 | ELECTRICITE | U | Qté | P.U. HTVA | P.T. HTVA
13.06 | Tableaux divisionnaires TDs
13.06.13 | Tableau Divisionnaire équipé et câblé (TD pour Bloc Pharmacie) | fft
Matériaux
| Tableau Divisionnaire équipé et câblé TD1 | ml | 1 | 1840691 | 1840691
| Accessoires de pose et fixation (10%) |  |  |  | 184069.1
| Total 1 |  |  |  | 2024760.1
Main d'œuvre
| Electricien | Hj | 3 | 15000 | 45000
| Total 2 |  |  |  | 45000
| Prix sec (1+2) |  |  |  | 2069760.1
| Frais de chantier (25%) |  | 1.25 |  | 2587200.125
| Coefficient FG + FF + A&B (25%) |  | 1.25
13.06.13 | PU/fft | fft |  |  | 3234000.1562
|  |  |  | 3035.45 | 1065.4105
13.00 | ELECTRICITE | U | Qté | P.U. HTVA | P.T. HTVA
13.06 | Tableaux divisionnaires TDs
13.06.14 | Tableau Divisionnaire équipé et câblé (TD pour Bloc Local Technique) | fft
Matériaux
| Tableau Divisionnaire équipé et câblé TD1 | ml | 1 | 595000 | 595000
| Accessoires de pose et fixation (10%) |  |  |  | 59500
| Total 1 |  |  |  | 654500
Main d'œuvre
| Electricien | Hj | 3 | 15000 | 45000
| Total 2 |  |  |  | 45000
| Prix sec (1+2) |  |  |  | 699500
| Frais de chantier (25%) |  | 1.25 |  | 874375
| Coefficient FG + FF + A&B (25%) |  | 1.25
13.06.14 | PU/fft | fft |  |  | 1092968.75
|  |  |  | 3035.45 | #REF!
13.00 | ELECTRICITE | U | Qté | P.U. HTVA | P.T. HTVA
13.06 | Tableaux divisionnaires TDs
13.06.15 | Tableau Divisionnaire équipé et câblé (TD pour Bloc Sanitaires) | fft
Matériaux
| Tableau Divisionnaire équipé et câblé TD1 | ml | 1 | 37932 | 37932
| Accessoires de pose et fixation (10%) |  |  |  | 3793.2
| Total 1 |  |  |  | 41725.2
Main d'œuvre
| Electricien | Hj | 3 | 15000 | 45000
| Total 2 |  |  |  | 45000
| Prix sec (1+2) |  |  |  | 86725.2
| Frais de chantier (25%) |  | 1.25 |  | 108406.5
| Coefficient FG + FF + A&B (25%) |  | 1.25
13.06.15 | PU/fft | fft |  |  | 135508.125
|  |  |  | 3035.45 | 44.6419
13.00 | ELECTRICITE | U | Qté | P.U. HTVA | P.T. HTVA
13.07 | Installations électriques intérieures
13.07.1 | Fil VOB 1,5mm2 pour éclairage
Matériaux
| Fil VOB 1,5mm2 | ml | 1 | 655530 | 655530
| Accessoires de pose et fixation (10%) |  |  |  | 65553
| Total 1 |  |  |  | 721083
Main d'œuvre
| Electricien | Hj | 3 | 15000 | 45000
| Total 2 |  |  |  | 45000
| Prix sec (1+2) |  |  |  | 766083
| Frais de chantier (25%) |  | 1.25 |  | 957603.75
| Coefficient FG + FF + A&B (25%) |  | 1.25
13.07.1 | PU/fft | fft |  |  | 1197004.6875
|  |  |  | 3035.45 | 394.3418
13.00 | ELECTRICITE | U | Qté | P.U. HTVA | P.T. HTVA
13.07 | Installations électriques intérieures
13.07.2 | Fil VOB 2,5 mm2 pour prises de courant 2P+T 10/16A
Matériaux
| Fil VOB 2,5mm2 | ml | 1 | 1518370 | 1518370
| Accessoires de pose et fixation (10%) |  |  |  | 151837
| Total 1 |  |  |  | 1670207
Main d'œuvre
| Electricien | Hj | 3 | 15000 | 45000
| Total 2 |  |  |  | 45000
| Prix sec (1+2) |  |  |  | 1715207
| Frais de chantier (25%) |  | 1.25 |  | 2144008.75
| Coefficient FG + FF + A&B (25%) |  | 1.25
13.07.2 | PU/fft | fft |  |  | 2680010.9375
|  |  |  | 3035.45 | 882.904
13.00 | ELECTRICITE | U | Qté | P.U. HTVA | P.T. HTVA
13.07 | Installations électriques intérieures
13.07.3 | Conduit flexile annelé ICA 3321 ordinaire, diam 3/4''
Matériaux
| Conduit flexile annelé ICA 3422 (Gaine pour béton), diam 3/4'' | ml | 1 | 1055820 | 1055820
| Accessoires de pose et fixation (10%) |  |  |  | 105582
| Total 1 |  |  |  | 1161402
Main d'œuvre
| Electricien | Hj | 3 | 15000 | 45000
| Total 2 |  |  |  | 45000
| Prix sec (1+2) |  |  |  | 1206402
| Frais de chantier (25%) |  | 1.25 |  | 1508002.5
| Coefficient FG + FF + A&B (25%) |  | 1.25
13.07.3 | PU/fft | fft |  |  | 1885003.125
|  |  |  | 3035.45 | 620.9963
19.00 | ELECTRICITE | U | Qté | P.U. HTVA | P.T. HTVA
13.07 | Installations électriques intérieures
13.07.4 | Conduit flexile annelé ICTA 3422 (Gaine pour béton), diam 3/4''
Matériaux
| Conduit flexile annelé ICTA 3422 (Gaine pour béton), diam 3/4'' | ml | 1 | 1326370 | 1326370
| Accessoires de pose et fixation (10%) |  |  |  | 132637
| Total 1 |  |  |  | 1459007
Main d'œuvre
| Electricien | Hj | 3 | 15000 | 45000
| Total 2 |  |  |  | 45000
| Prix sec (1+2) |  |  |  | 1504007
| Frais de chantier (25%) |  | 1.25 |  | 1880008.75
| Coefficient FG + FF + A&B (25%) |  | 1.25
13.07.4 | PU/fft | fft |  |  | 2350010.9375
|  |  |  | 3035.45 | 774.1886
19.00 | ELECTRICITE | U | Qté | P.U. HTVA | P.T. HTVA
13.07 | Installations électriques intérieures
13.07.5 | Câble industriel armé U-1000 RVFV 5x16mm2 pour radiographie | fft
Matériaux
| Câble industriel armé U-1000 RVFV 5x16mm2 | ml | 1 | 469640 | 469640
| Accessoires de pose et fixation (10%) |  |  |  | 46964
| Total 1 |  |  |  | 516604
Main d'œuvre
| Electricien | Hj | 3 | 15000 | 45000
| Total 2 |  |  |  | 45000
| Prix sec (1+2) |  |  |  | 561604
| Frais de chantier (25%) |  | 1.25 |  | 702005
| Coefficient FG + FF + A&B (25%) |  | 1.25
13.07.5 | PU/fft | fft |  |  | 877506.25
|  |  |  | 3035.45 | 289.086
13.00 | ELECTRICITE | U | Qté | P.U. HTVA | P.T. HTVA
13.07 | Installations électriques intérieures
13.07.6 | Câble industriel armé U-1000 RVFV 5x4mm2 pour prises triphasées 3P+N+T
Matériaux
| Câble industriel armé U-1000 RVFV 5x4mm2 pour prises triphasées 3P+N+T | ml | 1 | 238370 | 238370
| Accessoires de pose et fixation (10%) |  |  |  | 23837
| Total 1 |  |  |  | 262207
Main d'œuvre
| Electricien | Hj | 3 | 15000 | 45000
| Total 2 |  |  |  | 45000
| Prix sec (1+2) |  |  |  | 307207
| Frais de chantier (25%) |  | 1.25 |  | 384008.75
| Coefficient FG + FF + A&B (25%) |  | 1.25
13.07.6 | PU/fft | fft |  |  | 480010.9375
|  |  |  | 3035.45 | 158.135
13.00 | ELECTRICITE | U | Qté | P.U. HTVA | P.T. HTVA
13.07 | Installations électriques intérieures
13.07.7 | Câble industriel armé U-1000 RVFV 5x6mm2 pour chambre froide
Matériaux
| Câble industriel armé U-1000 RVFV 5x4mm2 pour prises triphasées 3P+N+T | ml | 1 | 526500 | 526500
| Accessoires de pose et fixation (10%) |  |  |  | 52650
| Total 1 |  |  |  | 579150
Main d'œuvre
| Electricien | Hj | 3 | 15000 | 45000
| Total 2 |  |  |  | 45000
| Prix sec (1+2) |  |  |  | 624150
| Frais de chantier (25%) |  | 1.25 |  | 780187.5
| Coefficient FG + FF + A&B (25%) |  | 1.25
13.07.7 | PU/fft | fft |  |  | 975234.375
|  |  |  | 3035.45 | 321.2816
13.00 | ELECTRICITE | U | Qté | P.U. HTVA | P.T. HTVA
13.07 | Installations électriques intérieures
13.07.8 | Câble industriel armé U-1000 RVFV 3x4mm2 pour prises 2P+T; 32A
Matériaux
| Câble industriel armé U-1000 RVFV 3x4mm2 pour prises 2P+T; 32A | ml | 1 | 177280 | 177280
| Accessoires de pose et fixation (10%) |  |  |  | 17728
| Total 1 |  |  |  | 195008
Main d'œuvre
| Electricien | Hj | 3 | 15000 | 45000
| Total 2 |  |  |  | 45000
| Prix sec (1+2) |  |  |  | 240008
| Frais de chantier (25%) |  | 1.25 |  | 300010
| Coefficient FG + FF + A&B (25%) |  | 1.25
13.07.8 | PU/fft | fft |  |  | 375012.5
|  |  |  | 3035.45 | 123.5443
13.00 | ELECTRICITE | U | Qté | P.U. HTVA | P.T. HTVA
13.07 | Installations électriques intérieures
13.07.9 | Raccordement+Accessoires de raccordement (boîte de dérivation, connexes) | fft
Matériaux
| Raccordement+Accessoires de raccordement (boîte de dérivation, connexes) | ml | 1 | 287820 | 287820
| Accessoires de pose et fixation (10%) |  |  |  | 28782
| Total 1 |  |  |  | 316602
Main d'œuvre
| Electricien | Hj | 3 | 15000 | 45000
| Total 2 |  |  |  | 45000
| Prix sec (1+2) |  |  |  | 361602
| Frais de chantier (25%) |  | 1.25 |  | 452002.5
| Coefficient FG + FF + A&B (25%) |  | 1.25
13.07.9 | PU/fft | fft |  |  | 565003.125
|  |  |  | 3035.45 | 186.1349
13.00 | ELECTRICITE | U | Qté | P.U. HTVA | P.T. HTVA
13.08 | Mise à la terre
13.08.1 | Mise à la terre de toute l'installation du bloc | fft
Matériaux
| Mise à terre | ml | 1 | 1617280 | 1617280
| Accessoires de pose et fixation (10%) |  |  |  | 161728
| Total 1 |  |  |  | 1779008
Main d'œuvre
| Electricien | Hj | 3 | 15000 | 45000
| Total 2 |  |  |  | 45000
| Prix sec (1+2) |  |  |  | 1824008
| Frais de chantier (25%) |  | 1.25 |  | 2280010
| Coefficient FG + FF + A&B (25%) |  | 1.25
13.08.1 | PU/fft | fft |  |  | 2850012.5
|  |  |  | 3035.45 | 938.9094
13.00 | ELECTRICITE | U | Qté | P.U. HTVA | P.T. HTVA
13.09 | Luminaires
13.09.1 | Réglette étanche + Tube LED 120cm opale; 18W/240V AC; allumage instantané | pce
Matériaux
| Réglette étanche + Tube LED 120cm opale; 18W/240V AC | pce | 1 | 88520 | 88520
| Accessoires de pose et fixation (10%) |  |  |  | 8852
| Total 1 |  |  |  | 97372
Main d'œuvre
| Electricien | Hj | 0.25 | 15000 | 3750
| Total 2 |  |  |  | 3750
| Prix sec (1+2) |  |  |  | 101122
| Frais de chantier (25%) |  | 1.25 |  | 126402.5
| Coefficient FG + FF + A&B (25%) |  | 1.25
13.09.1 | PU/pce | pce |  |  | 158003.125
|  |  |  | 3035.45 | 52.0526
13.00 | ELECTRICITE | U | Qté | P.U. HTVA | P.T. HTVA
13.09 | Luminaires
13.09.2 | Réglette non étanche + Tube LED 120cm opale; 18W/240V AC; allumage instantané | pce
Matériaux
| Réglette non étanche + Tube LED 120cm opale; 18W/240V AC | pce | 1 | 38490 | 38490
| Accessoires de pose et fixation (10%) |  |  |  | 3849
| Total 1 |  |  |  | 42339
Main d'œuvre
| Electricien | Hj | 0.25 | 15000 | 3750
| Total 2 |  |  |  | 3750
| Prix sec (1+2) |  |  |  | 46089
| Frais de chantier (25%) |  | 1.25 |  | 57611.25
| Coefficient FG + FF + A&B (25%) |  | 1.25
13.09.2 | PU/pce | pce |  |  | 72014.0625
|  |  |  | 3035.45 | 23.7243
13.00 | ELECTRICITE | U | Qté | P.U. HTVA | P.T. HTVA
13.09 | Luminaires
13.09.3 | Réglette non étanche double tube 120 cm + Tubes LED 18W/240V AC; opale; allumage instantané | pce
Matériaux
| Réglette non étanche double tube 120 cm + Tubes LED 18W/240V AC; opale | pce | 1 | 70490 | 70490
| Accessoires de pose et fixation (10%) |  |  |  | 7049
| Total 1 |  |  |  | 77539
Main d'œuvre
| Electricien | Hj | 0.25 | 15000 | 3750
| Total 2 |  |  |  | 3750
| Prix sec (1+2) |  |  |  | 81289
| Frais de chantier (25%) |  | 1.25 |  | 101611.25
| Coefficient FG + FF + A&B (25%) |  | 1.25
13.09.3 | PU/pce | pce |  |  | 127014.0625
|  |  |  | 3035.45 | 41.8436
13.00 | ELECTRICITE | U | Qté | P.U. HTVA | P.T. HTVA
13.09 | Luminaires
13.09.4 | Ampoule LED culot E27-15W/240V + Socket à suspendre E27 | pce
13.09.5 | Ampoule LED culot E27-5W/240V + Socket mural E27 | pce
Matériaux
| Ampoule LED culot E27-15W/240V + Socket à suspendre E27 | pce | 1 | 21610 | 21610
| Accessoires de pose et fixation (10%) |  |  |  | 2161
| Total 1 |  |  |  | 23771
Main d'œuvre
| Electricien | Hj | 0.25 | 15000 | 3750
| Total 2 |  |  |  | 3750
| Prix sec (1+2) |  |  |  | 27521
| Frais de chantier (25%) |  | 1.25 |  | 34401.25
| Coefficient FG + FF + A&B (25%) |  | 1.25
13.09.4 13.09.5 | PU/pce | pce |  |  | 43001.5625
|  |  |  | 3035.45 | 14.1665
13.00 | ELECTRICITE | U | Qté | P.U. HTVA | P.T. HTVA
13.09 | Luminaires
13.09.6 | Lampe inactinique rouge PF712E; E27-15W/240V | pce
Matériaux
| Lampe inactinique rouge PF712E; E27-15W/240V | pce | 1 | 87360 | 87360
| Accessoires de pose et fixation (10%) |  |  |  | 8736
| Total 1 |  |  |  | 96096
Main d'œuvre
| Electricien | Hj | 0.25 | 15000 | 3750
| Total 2 |  |  |  | 3750
| Prix sec (1+2) |  |  |  | 99846
| Frais de chantier (25%) |  | 1.25 |  | 124807.5
| Coefficient FG + FF + A&B (25%) |  | 1.25
13.09.6 | PU/pce | pce |  |  | 156009.375
|  |  |  | 3035.45 | 51.3958
13.00 | ELECTRICITE | U | Qté | P.U. HTVA | P.T. HTVA
13.10 | Organes de commande
13.10.1 | Interrupteur simple allumage encastré 10/16A, 240V AC | pce
Matériaux
| Interrupteur simple allumage encastré 10/16A, 240V AC | pce | 1 | 15500 | 15500
| Accessoires de pose et fixation (10%) |  |  |  | 1550
| Total 1 |  |  |  | 17050
Main d'œuvre
| Electricien | Hj | 0.25 | 15000 | 3750
| Total 2 |  |  |  | 3750
| Prix sec (1+2) |  |  |  | 20800
| Frais de chantier (25%) |  | 1.25 |  | 26000
| Coefficient FG + FF + A&B (25%) |  | 1.25
13.10.1 | PU/pce | pce |  |  | 32500
|  |  |  | 3035.45 | 10.7068
13.00 | ELECTRICITE | U | Qté | P.U. HTVA | P.T. HTVA
13.10 | Organes de commande
13.10.2 | Interrupteur double direction encastré 10/16A, 240V AC | pce
Matériaux
| Interrupteur double direction encastré 10/16A, 240V AC | pce | 1 | 10000 | 10000
| Accessoires de pose et fixation (10%) |  |  |  | 1000
| Total 1 |  |  |  | 11000
Main d'œuvre
| Electricien | Hj | 0.25 | 16200 | 4050
| Total 2 |  |  |  | 4050
| Prix sec (1+2) |  |  |  | 15050
| Frais de chantier (25%) |  | 1.25 |  | 18812.5
| Coefficient FG + FF + A&B (25%) |  | 1.25
13.10.2 | PU/pce | pce |  |  | 23515.625
|  |  |  | 3035.45 | 7.747
13.00 | ELECTRICITE | U | Qté | P.U. HTVA | P.T. HTVA
13.10 | Organes de commande
13.10.3 | Interrupteur simple allumage apparent étanche 10/16A, 240V AC | pce
Matériaux
| Interrupteur simple allumage apparent étanche 10/16A, 240V AC | pce | 1 | 63800 | 63800
| Accessoires de pose et fixation (10%) |  |  |  | 6380
| Total 1 |  |  |  | 70180
Main d'œuvre
| Electricien | Hj | 0.25 | 15000 | 3750
| Total 2 |  |  |  | 3750
| Prix sec (1+2) |  |  |  | 73930
| Frais de chantier (25%) |  | 1.25 |  | 92412.5
| Coefficient FG + FF + A&B (25%) |  | 1.25
13.10.3 | PU/pce | pce |  |  | 115515.625
|  |  |  | 3035.45 | 38.0555
13.00 | ELECTRICITE | U | Qté | P.U. HTVA | P.T. HTVA
13.10 | Organes de commande
13.10.4 | Interrupteur double allumage encastré 10/16A, 240V AC | pce
Matériaux
| Interrupteur double allumage encastré 10/16A, 240V AC | pce | 1 | 12010 | 12010
| Accessoires de pose et fixation (10%) |  |  |  | 1201
| Total 1 |  |  |  | 13211
Main d'œuvre
| Electricien | Hj | 0.25 | 15000 | 3750
| Total 2 |  |  |  | 3750
| Prix sec (1+2) |  |  |  | 16961
| Frais de chantier (25%) |  | 1.25 |  | 21201.25
| Coefficient FG + FF + A&B (25%) |  | 1.25
13.10.4 | PU/pce | pce |  |  | 26501.5625
|  |  |  | 3035.45 | 8.7307
13.00 | ELECTRICITE | U | Qté | P.U. HTVA | P.T. HTVA
13.11 | Prises de courant
13.11.1 | Prise de courant encastrée 2P+T, 10/16A, 240V AC avec obturateurs | pce
Matériaux
| Prise de courant encastrée 2P+T, 10/16A, 240V AC avec obturateurs | pce | 1 | 10900 | 10900
| Accessoires de pose et fixation (10%) |  |  |  | 1090
| Total 1 |  |  |  | 11990
Main d'œuvre
| Electricien | Hj | 0.25 | 16200 | 4050
| Total 2 |  |  |  | 4050
| Prix sec (1+2) |  |  |  | 16040
| Frais de chantier (25%) |  | 1.25 |  | 20050
| Coefficient FG + FF + A&B (25%) |  | 1.25
13.11.1 | PU/pce | pce |  |  | 25062.5
|  |  |  | 3035.45 | 8.2566
13.00 | ELECTRICITE | U | Qté | P.U. HTVA | P.T. HTVA
13.11 | Prises de courant
13.11.2 | Double Prise de courant encastrée 2P+T, 10/16A, 240V AC avec obturateurs | pce
Matériaux
| Prise de courant encastrée 2P+T, 10/16A, 240V AC avec obturateurs | pce | 1 | 65000 | 65000
| Accessoires de pose et fixation (10%) |  |  |  | 6500
| Total 1 |  |  |  | 71500
Main d'œuvre
| Electricien | Hj | 0.25 | 16200 | 4050
| Total 2 |  |  |  | 4050
| Prix sec (1+2) |  |  |  | 75550
| Frais de chantier (25%) |  | 1.25 |  | 94437.5
| Coefficient FG + FF + A&B (25%) |  | 1.25
13.11.2 | PU/pce | pce |  |  | 118046.875
|  |  |  | 3035.45 | 38.8894
13.00 | ELECTRICITE | U | Qté | P.U. HTVA | P.T. HTVA
13.11 | Prises de courant
13.11.3 | Prises de courant murales 2P+T, 32A, 240V AC | pce
Matériaux
| Prises de courant murales 2P+T, 32A, 240V AC | pce | 1 | 23550 | 23550
| Accessoires de pose et fixation (10%) |  |  |  | 2355
| Total 1 |  |  |  | 25905
Main d'œuvre
| Electricien | Hj | 0.25 | 16200 | 4050
| Total 2 |  |  |  | 4050
| Prix sec (1+2) |  |  |  | 29955
| Frais de chantier (25%) |  | 1.25 |  | 37443.75
| Coefficient FG + FF + A&B (25%) |  | 1.25
13.11.3 | PU/pce | pce |  |  | 46804.6875
|  |  |  | 3035.45 | 15.4194
13.00 | ELECTRICITE | U | Qté | P.U. HTVA | P.T. HTVA
13.11 | Prises de courant
13.11.4 | Prise de courant encastrée triphasée 3P+N+T, 32A, 240V/400V AC | pce
Matériaux
| Prise de courant encastrée triphasée 3P+N+T, 32A, 240V/400V AC | pce | 1 | 182500 | 182500
| Accessoires de pose et fixation (10%) |  |  |  | 18250
| Total 1 |  |  |  | 200750
Main d'œuvre
| Electricien | Hj | 0.25 | 16200 | 4050
| Total 2 |  |  |  | 4050
| Prix sec (1+2) |  |  |  | 204800
| Frais de chantier (25%) |  | 1.25 |  | 256000
| Coefficient FG + FF + A&B (25%) |  | 1.25
13.11.4 | PU/pce | pce |  |  | 320000
|  |  |  | 3035.45 | 105.4209
13.00 | ELECTRICITE | U | Qté | P.U. HTVA | P.T. HTVA
13.12 | Sécurité et confort des usagers
13.12.1 | Détecteur Avertisseur Autonome de Fumée (DAAF) | pce
Matériaux
| Détecteur Avertisseur Autonome de Fumée (DAAF) | pce | 1 | 146430 | 146430
| Accessoires de pose et fixation (10%) |  |  |  | 14643
| Total 1 |  |  |  | 161073
Main d'œuvre
| Electricien | Hj | 0.25 | 16200 | 4050
| Total 2 |  |  |  | 4050
| Prix sec (1+2) |  |  |  | 165123
| Frais de chantier (25%) |  | 1.25 |  | 206403.75
| Coefficient FG + FF + A&B (25%) |  | 1.25
13.12.1 | PU/pce | pce |  |  | 258004.6875
|  |  |  | 3035.45 | 84.9972
13.00 | ELECTRICITE | U | Qté | P.U. HTVA | P.T. HTVA
13.12 | Sécurité et confort des usagers
13.12.2 | Bloc Autonome d’Eclairage de Sécurité à LED (BAES) | pce
Matériaux
| Bloc Autonome d’Eclairage de Sécurité à LED (BAES) | pce | 1 | 191230 | 191230
| Accessoires de pose et fixation (10%) |  |  |  | 19123
| Total 1 |  |  |  | 210353
Main d'œuvre
| Electricien | Hj | 0.25 | 16200 | 4050
| Total 2 |  |  |  | 4050
| Prix sec (1+2) |  |  |  | 214403
| Frais de chantier (25%) |  | 1.25 |  | 268003.75
| Coefficient FG + FF + A&B (25%) |  | 1.25
13.12.2 | PU/pce | pce |  |  | 335004.6875
|  |  |  | 3035.45 | 110.3641
13.00 | ELECTRICITE | U | Qté | P.U. HTVA | P.T. HTVA
13.12 | Sécurité et confort des usagers
13.12.3 | Climatiseur split system, 240V AC; 9000 BTU | pce
Matériaux
| Climatiseur split system, 240V AC; 9000 BTU | pce | 1 | 1858140 | 1858140
| Accessoires de pose et fixation (10%) |  |  |  | 185814
| Total 1 |  |  |  | 2043954
Main d'œuvre
| Electricien | Hj | 0.25 | 16200 | 4050
| Total 2 |  |  |  | 4050
| Prix sec (1+2) |  |  |  | 2048004
| Frais de chantier (25%) |  | 1.25 |  | 2560005
| Coefficient FG + FF + A&B (25%) |  | 1.25
13.12.3 | PU/pce | pce |  |  | 3200006.25
|  |  |  | 3035.45 | 1054.2115
13.00 | ELECTRICITE | U | Qté | P.U. HTVA | P.T. HTVA
13.12 | Sécurité et confort des usagers
13.12.4 | Climatiseur split system, 240V AC; 18000 BTU | pce
Matériaux
| Climatiseur split system, 240V AC; 18000 BTU | pce | 1 | 2818140 | 2818140
| Accessoires de pose et fixation (10%) |  |  |  | 281814
| Total 1 |  |  |  | 3099954
Main d'œuvre
| Electricien | Hj | 0.25 | 16200 | 4050
| Total 2 |  |  |  | 4050
| Prix sec (1+2) |  |  |  | 3104004
| Frais de chantier (25%) |  | 1.25 |  | 3880005
| Coefficient FG + FF + A&B (25%) |  | 1.25
13.12.4 | PU/pce | pce |  |  | 4850006.25
|  |  |  | 3035.45 | 1597.7882
13.00 | ELECTRICITE | U | Qté | P.U. HTVA | P.T. HTVA
13.13 | Téléphonie et informatique
13.13.1 | Câblage pour RJ45 Cat 6 multibrins FTP | fft
Matériaux
| Câblage pour RJ45 Cat 6 multibrins FTP | ml | 1 | 1695820 | 1695820
| Accessoires de montage, fixation et protection (10%) |  |  |  | 169582
| Total 1 |  |  |  | 1865402
Main d'œuvre
| Electricien | Hj | 3 | 15000 | 45000
| Total 2 |  |  |  | 45000
| Prix sec (1+2) |  |  |  | 1910402
| Frais de chantier (25%) |  | 1.25 |  | 2388002.5
| Coefficient FG + FF + A&B (25%) |  | 1.25
13.13. 1 | PU/fft | fft |  |  | 2985003.125
|  |  |  | 3035.45 | 983.3808
13.00 | ELECTRICITE | U | Qté | P.U. HTVA | P.T. HTVA
13.13 | Téléphonie et informatique
13.13.2 | Prise RJ 45 Cat 6 FTP | fft
Matériaux
| Transformateur triphasé | pce | 1 | 651920 | 651920
| Accessoires de montage, fixation et protection (10%) |  |  |  | 65192
| Total 1 |  |  |  | 717112
Main d'œuvre
| Electricien | Hj | 3 | 15000 | 45000
| Total 2 |  |  |  | 45000
| Prix sec (1+2) |  |  |  | 762112
| Frais de chantier (25%) |  | 1.25 |  | 952640
| Coefficient FG + FF + A&B (25%) |  | 1.25
13.13. 2 | PU/fft | fft |  |  | 1190800
|  |  |  | 3035.45 | 392.2977
13.00 | ELECTRICITE | U | Qté | P.U. HTVA | P.T. HTVA
13.37 | Source ondulée
13.36.1 | Onduleur 15 KW - TRIPHASE/TRIPHASE | fft
Matériaux
| Ondulaire 15 KW | pce | 1 | 651920 | 651920
| Accessoires de montage, fixation et protection (10%) |  |  |  | 65192
| Total 1 |  |  |  | 717112
Main d'œuvre
| Electricien | Hj | 3 | 15000 | 45000
| Total 2 |  |  |  | 45000
| Prix sec (1+2) |  |  |  | 762112
| Frais de chantier (25%) |  | 1.25 |  | 952640
| Coefficient FG + FF + A&B (25%) |  | 1.25
13.36.1 | PU/fft | fft |  |  | 1190800
|  |  |  | 3035.45 | 392.2977
13.00 | ELECTRICITE | U | Qté | P.U. HTVA | P.T. HTVA
13.37 | Source ondulée
13.36.2 | Onduleur 5 KW - TRIPHASE/TRIPHASE | fft
Matériaux
| Ondulaire 5 KW | pce | 1 | 651920 | 651920
| Accessoires de montage, fixation et protection (10%) |  |  |  | 65192
| Total 1 |  |  |  | 717112
Main d'œuvre
| Electricien | Hj | 3 | 15000 | 45000
| Total 2 |  |  |  | 45000
| Prix sec (1+2) |  |  |  | 762112
| Frais de chantier (25%) |  | 1.25 |  | 952640
| Coefficient FG + FF + A&B (25%) |  | 1.25
13.36.2 | PU/fft | fft |  |  | 1190800
|  |  |  | 3035.45 | 392.2977
14.00 | TRAVAUX GENERAUX, PASSAGES COUVERTS ET DIVERS | U | Qté | P.U. HTVA | P.T. HTVA
14.01 | Revêtement des parkings et pistes intérieures en latérite : Unité:m2 | m2
Matériaux / Matériels
| Fouille | m3 | 0.1 | 17500 | 1750
| Latérite | m3 | 0.1 | 51428.5714 | 5142.8571
| Compactage mécanique | fft | 1 | 20000 | 20000
| Total 1 |  |  |  | 26892.8571
Main d'œuvre
| Aide (2) | Hj | 0.25 | 7500 | 1875
| Total 2 |  |  |  | 1875
| Prix sec (1+2) |  |  |  | 28767.8571
| Frais de chantier (15%) |  | 1.15 |  | 33083.0357
| Coefficient FG + FF + A&B (20%) |  | 1.2
14.01 | PU/m2 | m2 |  |  | 39699.6429
|  |  |  | 3035.45 | 13.0787
14.00 | TRAVAUX GENERAUX, PASSAGES COUVERTS ET DIVERS | U | Qté | P.U. HTVA | P.T. HTVA
14.02 | Revêtement des parkings en pavés : Unité:m2 | m2
Matériaux / Matériels
| Fouille | m3 | 0.1 | 17500 | 1750
| Sable | m3 | 0.025 | 55000 | 1375
| Pavées en béton | pce | 13 | 5000 | 65000
| Compactage mécanique | fft | 1 | 20000 | 20000
| Total 1 |  |  |  | 88125
Main d'œuvre
| Aide (2) | Hj | 0.25 | 7500 | 1875
| Total 2 |  |  |  | 1875
| Prix sec (1+2) |  |  |  | 90000
| Frais de chantier (15%) |  | 1.15 |  | 103500
| Coefficient FG + FF + A&B (20%) |  | 1.2
14.02 | PU/m2 | m2 |  |  | 124200
|  |  |  | 3035.45 | 40.9165
14.00 | TRAVAUX GENERAUX, PASSAGES COUVERTS ET DIVERS | U | Qté | P.U. HTVA | P.T. HTVA
14.02 | Revêtement des parkings et route en pavés en béton | m²
14.03 | Revêtement des circulations piétonnes en pavés | m²
Matériaux / Matériels
| Fouille | m3 | 0.05 | 17500 | 875
| Sable | m3 | 0.025 | 55000 | 1375
| Pavées en béton | pce | 13 | 5000 | 65000
| Compactage mécanique | fft | 1 | 20000 | 20000
| Total 1 |  |  |  | 87250
Main d'œuvre
| Aide (2) | Hj | 0.15 | 7500 | 1125
| Total 2 |  |  |  | 1125
| Prix sec (1+2) |  |  |  | 88375
| Frais de chantier (2%) |  | 1.02 |  | 90142.5
| Coefficient FG + FF + A&B (5%) |  | 1.05
14.02 14.02 | PU/m2 | m2 |  |  | 94649.625
|  |  |  | 3035.45 | 31.1814
14.02 | Revêtement des parkings et route en pavés en béton
14.03 | Bordures | m²
Matériaux / Matériels
| Ciment au KG | sac | 7 | 51000 | 357000
| Sable au M3 | m3 | 0.4 | 55000 | 22000
| Gravier au M3 | m3 | 0.8 | 16000 | 12800
| Total 1 |  |  |  | 391800
Main d'œuvre
| Aide (2) | Hj | 0.15 | 7500 | 1125
| Total 2 |  |  |  | 1125
| Prix sec (1+2) |  |  |  | 392925
| Frais de chantier (2%) |  | 1.02 |  | 400783.5
| Coefficient FG + FF + A&B (5%) |  | 1.05
14.02 14.02 | PU/m2 | m2 |  |  | 420822.675
|  |  |  | 3035.45 | 138.636
14.00 | TRAVAUX GENERAUX, PASSAGES COUVERTS ET DIVERS | U | Qté | P.U. HTVA | P.T. HTVA
14.04 | Mât de drapeau | pce
Matériaux / Matériels
| Fouille | m3 | 1.63 | 17500 | 28525
| Socle en maçonnerie | m3 | 1.63 | 516406.25 | 841742.1875
| Chape talochée | m2 | 1.85 | 21016.25 | 38880.0625
| Tube en acier galvanisé 3" | ml | 5.6 | 11666.6667 | 65333.3333
| Autres élément de fixation et de fonctionnement (10%) |  |  |  | 97448.0583
| Total 1 |  |  |  | 1071928.6417
Main d'œuvre
| Aide (2) | Hj | 1.5 | 7500 | 11250
| Maçon | Hj | 3 | 15000 | 45000
| Total 2 |  |  |  | 56250
| Prix sec (1+2) |  |  |  | 1128178.6417
| Frais de chantier (20%) |  | 1.2 |  | 1353814.37
| Coefficient FG + FF + A&B (25%) |  | 1.25
14.04 | PU/pce | pce |  |  | 1692267.9625
|  |  |  | 3035.45 | 557.5015
14.00 | TRAVAUX GENERAUX, PASSAGES COUVERTS ET DIVERS | U | Qté | P.U. HTVA | P.T. HTVA
14.05 | Robinet Armé Anti Incendie | pce
Matériaux / Matériels
| Fourniture et installation | pce | 1 | 650000 | 650000
| Autres élément de fixation et de fonctionnement (10%) |  |  |  | 65000
| Total 1 |  |  |  | 715000
Main d'œuvre
| Electricien | Hj | 1 | 15000 | 15000
| Total 2 |  |  |  | 15000
| Prix sec (1+2) |  |  |  | 730000
| Frais de chantier (2%) |  | 1.02 |  | 744600
| Coefficient FG + FF + A&B (5%) |  | 1.05
14.05 | PU/pce | pce |  |  | 781830
|  |  |  | 3035.45 | 257.5664
14.00 | TRAVAUX GENERAUX, PASSAGES COUVERTS ET DIVERS | U | Qté | P.U. HTVA | P.T. HTVA
14.06 | Borne fontaine | pce
Matériaux / Matériels
| Borne fontaine | pce | 1 | 820000 | 820000
| Autres élément de fixation et de raccordement (10%) |  |  |  | 82000
| Total 1 |  |  |  | 902000
Main d'œuvre
| Aide (2) | Hj | 2 | 7500 | 15000
| Maçon | Hj | 4 | 15000 | 60000
| Total 2 |  |  |  | 75000
| Prix sec (1+2) |  |  |  | 977000
| Frais de chantier (25%) |  | 1.25 |  | 1221250
| Coefficient FG + FF + A&B (25%) |  | 1.25
14.06 | PU/pce | pce |  |  | 1526562.5
|  |  |  | 3035.45 | 502.9114
14.00 | TRAVAUX GENERAUX, PASSAGES COUVERTS ET DIVERS | U | Qté | P.U. HTVA | P.T. HTVA
14.07 | Extincteur ABC | pce
Matériaux / Matériels
| Extinceurs portatifs de ABC de | pce | 1 | 450000 | 450000
| Autres élément de fixation et de raccordement (10%) |  |  |  | 45000
| Total 1 |  |  |  | 495000
Main d'œuvre
| Electricien | Hj | 0.15 | 15000 | 2250
| Total 2 |  |  |  | 2250
| Prix sec (1+2) |  |  |  | 497250
| Frais de chantier (2%) |  | 1.02 |  | 507195
| Coefficient FG + FF + A&B (5%) |  | 1.05
14.07 | PU/pce | pce |  |  | 532554.75
|  |  |  | 3035.45 | 175.4451
14.00 | TRAVAUX GENERAUX, PASSAGES COUVERTS ET DIVERS | U | Qté | P.U. HTVA | P.T. HTVA
14.08 | Amenangents des espaces verts
14.08.1 | Engazonnements | m²
Matériaux / Matériels
| Terre végétale | m3 | 0.2 | 7500 | 1500
| Plant du gazon | m2 | 1 | 500 | 500
| Autres élément de fixation et de raccordement (10%) |  |  |  | 200
| Total 1 |  |  |  | 2200
Main d'œuvre
| Aide (2) | Hj | 0.15 | 7500 | 1125
| Total 2 |  |  |  | 1125
| Prix sec (1+2) |  |  |  | 3325
| Frais de chantier (2%) |  | 1.25 |  | 4156.25
| Coefficient FG + FF + A&B (5%) |  | 1.25
14.08.1 | PU/m2 | m2 |  |  | 5195.3125
|  |  |  | 3035.45 | 1.7115
14.00 | TRAVAUX GENERAUX, PASSAGES COUVERTS ET DIVERS | U | Qté | P.U. HTVA | P.T. HTVA
14.08 | Amenangents des espaces verts
14.08.2 | Arbres décoratifs | pce
Matériaux / Matériels
| Terre végétale | m3 | 0.2 | 7500 | 1500
| Arbre décoratif | m2 | 1 | 2500 | 2500
| Autres élément de fixation et de raccordement (10%) |  |  |  | 400
| Total 1 |  |  |  | 4400
Main d'œuvre
| Aide (2) | Hj | 1.5 | 8000 | 12000
| Total 2 |  |  |  | 12000
| Prix sec (1+2) |  |  |  | 16400
| Frais de chantier (2%) |  | 1.25 |  | 20500
| Coefficient FG + FF + A&B (5%) |  | 1.25
14.08.2 | PU/pce | pce |  |  | 25625
|  |  |  | 3035.45 | 8.4419
14.00 | TRAVAUX GENERAUX, PASSAGES COUVERTS ET DIVERS | U | Qté | P.U. HTVA | P.T. HTVA
14.09 | Réservoir
14.09.1 | Réservoir métallique de 2500 litres sur socle en béton | pc
Matériaux / Matériels
| Fouille | m3 | 2.71 | 17500 | 47425
| Maçonnerie de moellons | m3 | 4.82 | 516406.25 | 2489078.125
| Maçonnerie de brique épaisseur de 20 cm | m2 | 10.93 | 57473.325 | 628183.4423
| Echellle métallique en tubes 60x40x1,5 | pce | 1 | 105000 | 105000
| Echellle métallique en tubes 40x40x1,5 | pce | 1 | 90000 | 90000
| Sable stabilisé | m3 | 1.13 | 55000 | 62150
| Réservoir de 2 500 litres | pce | 1 | 25000000 | 25000000
| Autres élément de fixation et de raccordement (10%) |  |  |  | 2842183.6567
| Total 1 |  |  |  | 31264020.224
Main d'œuvre
| Aide (2) | Hj | 0.5 | 7500 | 3750
| Maçon | Hj | 2 | 15000 | 30000
| Plombier | Hj | 1.5 | 15000 | 22500
| Total 2 |  |  |  | 56250
| Prix sec (1+2) |  |  |  | 31320270.224
| Frais de chantier (5%) |  | 1.05 |  | 32886283.7352
| Coefficient FG + FF + A&B (15%) |  | 1.15
14.09.1 | PU/pce | pce |  |  | 37819226.2954
|  |  |  | 3035.45 | 12459.1828
14.00 | TRAVAUX GENERAUX, PASSAGES COUVERTS ET DIVERS | U | Qté | P.U. HTVA | P.T. HTVA
14.09 | Réservoir
14.09.2 | Réservoir de stockage d'eau potable de 30m3 sur stucture métallique | pce
Matériaux / Matériels
| Fouille | m3 | 2.71 | 17500 | 47425
| Socle en béton armé | m3 | 20 | 600000 | 12000000
| Poteau IPE | ml | 32 | 500000 | 16000000
| Echellle métallique en tubes 60x40x1,5 | pce | 1 | 50000000 | 50000000
| Installation du réservoir métalliqque | fft | 1 | 15000000 | 15000000
| Autres élément de fixation et de raccordement (10%) |  |  |  | 9304742.5
| Total 1 |  |  |  | 102352167.5
Main d'œuvre
| Aide (2) | Hj | 1.5 | 7500 | 11250
| Soudeur | Hj | 6 | 15000 | 90000
| Peintre | Hj | 2.5 | 15000 | 37500
| Plombier | Hj | 3.5 | 15000 | 52500
| Total 2 |  |  |  | 191250
| Prix sec (1+2) |  |  |  | 102543417.5
| Frais de chantier (25%) |  | 1.25 |  | 128179271.875
| Coefficient FG + FF + A&B (25%) |  | 1.25
14.09.2 | PU/pce | pce |  |  | 160224089.8438
|  |  |  | 3035.45 | 52784.2955
14.00 | TRAVAUX GENERAUX, PASSAGES COUVERTS ET DIVERS | U | Qté | P.U. HTVA | P.T. HTVA
14.10 | Pompe suppresseur | pce
Matériaux / Matériels
| Pompe surpresseur | m3 | 2.71 | 2250000 | 6097500
| Autres élément de fixation et de raccordement (10%) |  |  |  | 609750
| Total 1 |  |  |  | 6707250
Main d'œuvre
| Electricien | Hj | 3.5 | 15000 | 52500
| Total 2 |  |  |  | 52500
| Prix sec (1+2) |  |  |  | 6759750
| Frais de chantier (25%) |  | 1.25 |  | 8449687.5
| Coefficient FG + FF + A&B (25%) |  | 1.25
14.10 | PU/pce | pce |  |  | 10562109.375
|  |  |  | 3035.45 | 3479.586
14.00 | TRAVAUX GENERAUX, PASSAGES COUVERTS ET DIVERS | U | Qté | P.U. HTVA | P.T. HTVA
14.11 | Passage couvert | m2
Matériaux / Matériels
| Passage couvert | m2 | 2.71 | 5000 | 13550
| Autres élément de fixation et de raccordement (10%) |  |  |  | 1355
| Total 1 |  |  |  | 14905
Main d'œuvre
| Aide (2) | Hj | 1.5 | 7500 | 11250
| Soudeur | Hj | 6 | 15000 | 90000
| Peintre | Hj | 2.5 | 15000 | 37500
| Maçon | Hj | 3.5 | 15000 | 52500
| Total 2 |  |  |  | 191250
| Prix sec (1+2) |  |  |  | 206155
| Frais de chantier (25%) |  | 1.25 |  | 257693.75
| Coefficient FG + FF + A&B (25%) |  | 1.25
14.11 | PU/m2 | m2 |  |  | 322117.1875
|  |  |  | 3035.45 | 106.1184
14.00 | TRAVAUX GENERAUX, PASSAGES COUVERTS ET DIVERS | U | Qté | P.U. HTVA | P.T. HTVA
14.12 | Reconstruction de la cloture | ml
Matériaux / Matériels
| Cloture maçonnée | ml | 1 | 80000 | 80000
| Autres élément de fixation et de raccordement (10%) |  |  |  | 8000
| Total 1 |  |  |  | 88000
Main d'œuvre
| Aide (2) | Hj | 2.5 | 7500 | 18750
| Maçon | Hj | 5 | 15000 | 75000
| Total 2 |  |  |  | 93750
| Prix sec (1+2) |  |  |  | 181750
| Frais de chantier (5%) |  | 1.05 |  | 190837.5
| Coefficient FG + FF + A&B (15%) |  | 1.15
14.12 | PU/ml | ml |  |  | 219463.125
|  |  |  | 3035.45 | 72.3
14.00 | TRAVAUX GENERAUX, PASSAGES COUVERTS ET DIVERS | U | Qté | P.U. HTVA | P.T. HTVA
14.13 | Portail métallique coulissant (LARGEUR = 4m) | pc
Matériaux
| Tube de 60x40x1,5 | ml | 7 | 17500 | 122500
| Tube de 40x40x1,5 | ml | 5 | 15000 | 75000
| Fer plat | ml | 1 | 7000 | 7000
| Grissière | pce | 4 | 15000 | 60000
| Baguettes , disques,… autres élt de fixation : 10% des gros matériaux |  |  |  | 26450
| Total 1 |  |  |  | 290950
Main d'œuvre
| Malaxage - aide 2 | H/jour | 2 | 7500 | 15000
| Transport - aide 2 | H/jour | 2 | 7500 | 15000
| Soudeur | H/jour | 4 | 15000 | 60000
| Peintre | H/jour | 0.5 | 15000 | 7500
| Charpentier | H/jour | 3 | 15000 | 45000
| Maçon | H/jour | 4 | 15000 | 60000
| Total 2 |  |  |  | 202500
| Prix sec (1+2) |  |  |  | 493450
| Frais de chantier (25%) |  | 1.05 |  | 518122.5
| Coefficient FG + FF + A&B (25%) |  | 1.1
14.13 | PU/pce | pce |  |  | 569934.75
|  |  |  | 3035.45 | 187.7596
14.00 | TRAVAUX GENERAUX, PASSAGES COUVERTS ET DIVERS | U | Qté | P.U. HTVA | P.T. HTVA
14.14 | Rampe d'accès | pce
Matériaux / Matériels
| Ciment au KG | sac | 7 | 51000 | 357000
| Sable au M3 | m3 | 0.5 | 55000 | 27500
| Gravier au M3 | m3 | 0.9 | 16000 | 14400
398900
| Autres élément de fixation et de raccordement (10%) |  |  |  | 39890
| Total 1 |  |  |  | 39890
Main d'œuvre
| Aide (2) | Hj | 2.5 | 7500 | 18750
| Maçon | Hj | 5 | 15000 | 75000
| Total 2 |  |  |  | 93750
| Prix sec (1+2) |  |  |  | 133640
| Frais de chantier (5%) |  | 1.25 |  | 167050
| Coefficient FG + FF + A&B (15%) |  | 1.25
14.14 | PU/pce | pce |  |  | 208812.5
|  |  |  | 3035.45 | 68.7913
14.00 | TRAVAUX GENERAUX, PASSAGES COUVERTS ET DIVERS | U | Qté | P.U. HTVA | P.T. HTVA
14.15 | Espace de Gestion des déchets | pce
Matériaux / Matériels
| Espace de gestion des déchets | ml | 1 | 150000 | 150000
| Autres élément de fixation et de raccordement (10%) |  |  |  | 15000
| Total 1 |  |  |  | 165000
Main d'œuvre
| Aide (2) | Hj | 2.5 | 7500 | 18750
| Maçon | Hj | 5 | 15000 | 75000
| Total 2 |  |  |  | 93750
| Prix sec (1+2) |  |  |  | 258750
| Frais de chantier (5%) |  | 1.25 |  | 323437.5
| Coefficient FG + FF + A&B (15%) |  | 1.25
14.15 | PU/pce | pce |  |  | 404296.875
|  |  |  | 3035.45 | 133.1917
14.00 | TRAVAUX GENERAUX, PASSAGES COUVERTS ET DIVERS | U | Qté | P.U. HTVA | P.T. HTVA
14.16 | Mur soutènement | m³
Matériaux / Matériels
| Mur de soutènement | m3 | 1 | 200000 | 200000
| Autres élément de fixation et de raccordement (10%) |  |  |  | 20000
| Total 1 |  |  |  | 220000
Main d'œuvre
| Aide (2) | Hj | 2.5 | 7500 | 18750
| Maçon | Hj | 5 | 15000 | 75000
| Total 2 |  |  |  | 93750
| Prix sec (1+2) |  |  |  | 313750
| Frais de chantier (5%) |  | 1.25 |  | 392187.5
| Coefficient FG + FF + A&B (15%) |  | 1.25
14.16 | PU/m3 | m³ |  |  | 490234.375
|  |  |  | 3035.45 | 161.503
14.00 | TRAVAUX GENERAUX, PASSAGES COUVERTS ET DIVERS | U | Qté | P.U. HTVA | P.T. HTVA
14.17 | Dalle et Dallette de passage
14.17.1 | Dalle sur caniveau 30X30 pour piétons | m²
Matériaux / Matériels
| Dalle sur caniveau 30X30 | m3 | 1 | 200000 | 200000
| Autres élément de fixation et de raccordement (10%) |  |  |  | 20000
| Total 1 |  |  |  | 220000
Main d'œuvre
| Aide (2) | Hj | 1.5 | 7500 | 11250
| Maçon | Hj | 3.5 | 15000 | 52500
| Total 2 |  |  |  | 63750
| Prix sec (1+2) |  |  |  | 283750
| Frais de chantier (5%) |  | 1.1 |  | 312125
| Coefficient FG + FF + A&B (15%) |  | 1.15
14.17.1 | PU/m3 | m³ |  |  | 358943.75
|  |  |  | 3035.45 | 118.2506
14.00 | TRAVAUX GENERAUX, PASSAGES COUVERTS ET DIVERS | U | Qté | P.U. HTVA | P.T. HTVA
14.17 | Dalle et Dallette de passage
14.17.2 | Dalle sur caniveau 40X40 pour piétons | m²
Matériaux / Matériels
| Dalle sur caniveau 40X40 | m3 | 1 | 250000 | 250000
| Autres élément de fixation et de raccordement (10%) |  |  |  | 25000
| Total 1 |  |  |  | 275000
Main d'œuvre
| Aide (2) | Hj | 1.5 | 7500 | 11250
| Maçon | Hj | 3.5 | 15000 | 52500
| Total 2 |  |  |  | 63750
| Prix sec (1+2) |  |  |  | 338750
| Frais de chantier (5%) |  | 1.1 |  | 372625
| Coefficient FG + FF + A&B (15%) |  | 1.15
14.17. | PU/m3 | m³ |  |  | 428518.75
|  |  |  | 3035.45 | 141.1714
14.00 | TRAVAUX GENERAUX, PASSAGES COUVERTS ET DIVERS | U | Qté | P.U. HTVA | P.T. HTVA
14.17 | Dalle et Dallette de passage
14.17.3 | Dalle sur caniveau de 60X60 pour véhicules et piétons | m²
Matériaux / Matériels
| Dalle sur caniveau 60X60 | m3 | 1 | 300000 | 300000
| Autres élément de fixation et de raccordement (10%) |  |  |  | 30000
| Total 1 |  |  |  | 330000
Main d'œuvre
| Aide (2) | Hj | 1.5 | 7500 | 11250
| Maçon | Hj | 3.5 | 15000 | 52500
| Total 2 |  |  |  | 63750
| Prix sec (1+2) |  |  |  | 393750
| Frais de chantier (5%) |  | 1.1 |  | 433125
| Coefficient FG + FF + A&B (15%) |  | 1.15
14.17.3 | PU/m3 | m³ |  |  | 498093.75
|  |  |  | 3035.45 | 164.0922
14.00 | TRAVAUX GENERAUX, PASSAGES COUVERTS ET DIVERS | U | Qté | P.U. HTVA | P.T. HTVA
14.17 | Dalle et Dallette de passage
14.17.4 | Dalle sur caniveau de 60X100 pour véhicules et piétons | m²
Matériaux / Matériels
| Dalle sur caniveau 60X100 | m3 | 1 | 450000 | 450000
| Autres élément de fixation et de raccordement (10%) |  |  |  | 45000
| Total 1 |  |  |  | 495000
Main d'œuvre
| Aide (2) | Hj | 1.5 | 7500 | 11250
| Maçon | Hj | 3.5 | 15000 | 52500
| Total 2 |  |  |  | 63750
| Prix sec (1+2) |  |  |  | 558750
| Frais de chantier (5%) |  | 1.1 |  | 614625
| Coefficient FG + FF + A&B (15%) |  | 1.15
14.17.4 | PU/m3 | m³ |  |  | 706818.75
|  |  |  | 3035.45 | 232.8547
14.00 | TRAVAUX GENERAUX, PASSAGES COUVERTS ET DIVERS | U | Qté | P.U. HTVA | P.T. HTVA
14.17 | Dalle et Dallette de passage
14.17.5 | Dalle sur caniveau de 1m de large pour véhicules | m²
Matériaux / Matériels
| Dalle sur caniveau de 1m de large | m3 | 1 | 500000 | 500000
| Autres élément de fixation et de raccordement (10%) |  |  |  | 50000
| Total 1 |  |  |  | 550000
Main d'œuvre
| Aide (2) | Hj | 1.5 | 7500 | 11250
| Maçon | Hj | 3.5 | 15000 | 52500
| Total 2 |  |  |  | 63750
| Prix sec (1+2) |  |  |  | 613750
| Frais de chantier (5%) |  | 1.1 |  | 675125
| Coefficient FG + FF + A&B (15%) |  | 1.15
14.17.5 | PU/m3 | m³ |  |  | 776393.75
|  |  |  | 3035.45 | 255.7755
14.00 | TRAVAUX GENERAUX, PASSAGES COUVERTS ET DIVERS | U | Qté | P.U. HTVA | P.T. HTVA
14.17 | Dalle et Dallette de passage
14.17.6 | Dalle sur caniveau de 1m de large pour piétons | m²
Matériaux / Matériels
| Dalle sur caniveau de 1m de large | m3 | 1 | 480000 | 480000
| Autres élément de fixation et de raccordement (10%) |  |  |  | 48000
| Total 1 |  |  |  | 528000
Main d'œuvre
| Aide (2) | Hj | 1.5 | 7500 | 11250
| Maçon | Hj | 3.5 | 15000 | 52500
| Total 2 |  |  |  | 63750
| Prix sec (1+2) |  |  |  | 591750
| Frais de chantier (5%) |  | 1.1 |  | 650925
| Coefficient FG + FF + A&B (15%) |  | 1.15
14.17.6 | PU/m3 | m³ |  |  | 748563.75
|  |  |  | 3035.45 | 246.6072
14.00 | TRAVAUX GENERAUX, PASSAGES COUVERTS ET DIVERS | U | Qté | P.U. HTVA | P.T. HTVA
14.17 | Dalle et Dallette de passage
14.17.7 | Espace d'acceuil couvert devanr batiment Urgences et CDV | fft
Matériaux / Matériels
| Dalle sur caniveau de 1m de large | m3 | 1 | 14500000 | 14500000
| Autres élément de fixation et de raccordement (10%) |  |  |  | 1450000
| Total 1 |  |  |  | 15950000
Main d'œuvre
| Aide (2) | Hj | 1.5 | 7500 | 11250
| Maçon | Hj | 3.5 | 15000 | 52500
| Total 2 |  |  |  | 63750
| Prix sec (1+2) |  |  |  | 16013750
| Frais de chantier (5%) |  | 1.1 |  | 17615125
| Coefficient FG + FF + A&B (15%) |  | 1.15
14.17.7 | PU/fft | fft |  |  | 20257393.75
|  |  |  | 3035.45 | 6673.6048
14.00 | TRAVAUX GENERAUX, PASSAGES COUVERTS ET DIVERS | U | Qté | P.U. HTVA | P.T. HTVA
14.17 | Dalle et Dallette de passage
14.17.8 | Muret de visbilité | fft
Matériaux / Matériels
| Muret de visbilité | m3 | 1 | 2500000 | 2500000
| Autres élément de fixation et de raccordement (10%) |  |  |  | 250000
| Total 1 |  |  |  | 2750000
Main d'œuvre
| Aide (2) | Hj | 1.5 | 7500 | 11250
| Maçon | Hj | 3.5 | 15000 | 52500
| Total 2 |  |  |  | 63750
| Prix sec (1+2) |  |  |  | 2813750
| Frais de chantier (5%) |  | 1.1 |  | 3095125
| Coefficient FG + FF + A&B (15%) |  | 1.15
14.17.8 | PU/fft | fft |  |  | 3559393.75
|  |  |  | 3035.45 | 1172.6083
15.00 | EXIGENCES ENVIRONNEMENTALES SOCIALES, HYGIENES ET SECURITE (ESHS) | U | Qté | P.U. HTVA | P.T. HTVA
15.01 | Mesures d'hygiène, de sécurité et de santé sur chantier
15.01.1 | Equipement de protection individuel (EPI)
| EPI | FF | 1 | 12500000 | 12500000
| Autres élément de fixation et de raccordement (10%) |  |  |  | 1250000
| Total 1 |  |  |  | 13750000
Main d'œuvre
| Main d'œuvre | Hj | 1 | 10000 | 10000
| Total 2 |  |  |  | 10000
| Prix sec (1+2) |  |  |  | 13760000
| Frais de chantier (5%) |  | 1.05 |  | 14448000
| Coefficient FG + FF + A&B (5%) |  | 1.05
15.01.1 | PU/fft | fft |  |  | 15170400
|  |  |  | 3035.45 | 4997.7433
15.00 | EXIGENCES ENVIRONNEMENTALES SOCIALES, HYGIENES ET SECURITE (ESHS) | U | Qté | P.U. HTVA | P.T. HTVA
15.01 | Mesures d'hygiène, de sécurité et de santé sur chantier
15.01.2 | Equipement de protection des engins | FF
15.01.3 | Produits (Trousses) de premiers soins | FF
| Equipement | FF | 1 | 2150000 | 2150000
| Autres élément de fixation et de raccordement (10%) |  |  |  | 215000
| Total 1 |  |  |  | 2365000
Main d'œuvre
| Main d'œuvre | Hj | 1 | 10000 | 10000
| Total 2 |  |  |  | 10000
| Prix sec (1+2) |  |  |  | 2375000
| Frais de chantier (5%) |  | 1.05 |  | 2493750
| Coefficient FG + FF + A&B (5%) |  | 1.05
15.01.2 15.01.2 | PU/fft | fft |  |  | 2618437.5
|  |  |  | 3035.45 | 862.6192
15.00 | EXIGENCES ENVIRONNEMENTALES SOCIALES, HYGIENES ET SECURITE (ESHS) | U | Qté | P.U. HTVA | P.T. HTVA
15.02. | MESURES DE SAUVEGARDE ENVIRONNEMENTALES | FF
15.02.1 | Restauration des zones d’emprunt et des carrières | FF
| Restauration des zones | FF | 1 | 4200000 | 4200000
| Autres élément de fixation et de raccordement (10%) |  |  |  | 420000
| Total 1 |  |  |  | 4620000
Main d'œuvre
| Main d'œuvre | Hj | 1 | 10000 | 10000
| Total 2 |  |  |  | 10000
| Prix sec (1+2) |  |  |  | 4630000
| Frais de chantier (5%) |  | 1.05 |  | 4861500
| Coefficient FG + FF + A&B (5%) |  | 1.05
15.02.1 | PU/fft | fft |  |  | 5104575
|  |  |  | 3035.45 | 1681.6535
15.00 | EXIGENCES ENVIRONNEMENTALES SOCIALES, HYGIENES ET SECURITE (ESHS) | U | Qté | P.U. HTVA | P.T. HTVA
15.02. | MESURES DE SAUVEGARDE ENVIRONNEMENTALES | FF
15.02.2 | Aménagement anti érosif incluant le reboisement compensatoire | FF
| Reboisement des anti-érosif | FF | 1 | 2250000 | 2250000
| Autres élément de fixation et de raccordement (10%) |  |  |  | 225000
| Total 1 |  |  |  | 2475000
Main d'œuvre
| Main d'œuvre | Hj | 1 | 10000 | 10000
| Total 2 |  |  |  | 10000
| Prix sec (1+2) |  |  |  | 2485000
| Frais de chantier (5%) |  | 1.05 |  | 2609250
| Coefficient FG + FF + A&B (5%) |  | 1.05
15.02.2 | PU/fft | fft |  |  | 2739712.5
|  |  |  | 3035.45 | 902.5721
15.00 | EXIGENCES ENVIRONNEMENTALES SOCIALES, HYGIENES ET SECURITE (ESHS) | U | Qté | P.U. HTVA | P.T. HTVA
15.03 | MESURES DE SAUVEGARDE SOCIALES | FF
15.03.1 | Sensibilisation pour MST/VIH SIDA et problèmes connexes + covid 19 | FF
| Formation pour sensibilisation | FF | 1 | 5000000 | 5000000
| Autres élément de fixation et de raccordement (10%) |  |  |  | 500000
| Total 1 |  |  |  | 5500000
Main d'œuvre
| Main d'œuvre | Hj | 1 | 10000 | 10000
| Total 2 |  |  |  | 10000
| Prix sec (1+2) |  |  |  | 5510000
| Frais de chantier (5%) |  | 1.05 |  | 5785500
| Coefficient FG + FF + A&B (5%) |  | 1.05
15.03.1 | PU/fft | fft |  |  | 6074775
|  |  |  | 3035.45 | 2001.2766
15.00 | EXIGENCES ENVIRONNEMENTALES SOCIALES, HYGIENES ET SECURITE (ESHS) | U | Qté | P.U. HTVA | P.T. HTVA
15.03 | MESURES DE SAUVEGARDE SOCIALES | FF
15.03.2 | Coûts des produits de prévention des MST | FF
| Coûts des produits de prévention des MST | FF | 1 | 4800000 | 4800000
| Autres élément de fixation et de raccordement (10%) |  |  |  | 480000
| Total 1 |  |  |  | 5280000
Main d'œuvre
| Main d'œuvre | Hj | 1 | 10000 | 10000
| Total 2 |  |  |  | 10000
| Prix sec (1+2) |  |  |  | 5290000
| Frais de chantier (5%) |  | 1.05 |  | 5554500
| Coefficient FG + FF + A&B (5%) |  | 1.05
15.03.2 | PU/fft | fft |  |  | 5832225
|  |  |  | 3035.45 | 1921.3708
15.00 | EXIGENCES ENVIRONNEMENTALES SOCIALES, HYGIENES ET SECURITE (ESHS) | U | Qté | P.U. HTVA | P.T. HTVA
15.03 | MESURES DE SAUVEGARDE SOCIALES | FF
15.03.3 | Maintien de la circulation des riverains | FF
| Maintien de la circulation des riverains | FF | 1 | 650000 | 650000
| Autres élément de fixation et de raccordement (10%) |  |  |  | 65000
| Total 1 |  |  |  | 715000
Main d'œuvre
| Main d'œuvre | Hj | 1 | 10000 | 10000
| Total 2 |  |  |  | 10000
| Prix sec (1+2) |  |  |  | 725000
| Frais de chantier (5%) |  | 1.05 |  | 761250
| Coefficient FG + FF + A&B (5%) |  | 1.05
15.03.3 | PU/fft | fft |  |  | 799312.5
|  |  |  | 3035.45 | 263.3259

## BPU
BLOC OPERATOIRE DU CDS MABAYI
POSTE | DESIGNATION | Unité | P.U. en chiffres (en Euros) | P.U. en lettres (en Euros)
1.00 | INSTALLATION DE CHANTIER
1.01 | Installation et repli de chantier. | ff | 5000
2.00 | TERRASSEMENTS
2.01 | Fouilles de fondations filantes en béton cyclopéen et des semelles isolées sous colonnes | m3 | 5.7652
2.02 | Terrassement en remblais
2.02.1 | Remblais en matériaux d' extraction | m3 | 5.7652
sous-Total poste 2:TERRASSEMENTS
3.00 | BETONS
3.01 | BETON NON ARME
3.01.1 | Béton de propreté | m3 | 90.7532
3.01.2 | Béton cyclopéen | m3 | 183.6064
3.01.3 | Béton pour appui de fenêtre seuil des fenêtres | ml | 146.0156
3.01.4 | Béton de forme sur les passages couverts, trottoirs et caniveaux | m3 | 216.5392
3.02 | BETON ARME.
FONDATION
3.02.1 | Béton armé de semelles | m3 | 535.0319
3.02.2 | Béton armé pour Fût de colonnes de fondation | m3 | 637.8533
3.02.3 | Béton armé de chainage bas ou longrine basse (21x25) cm | m3 | 570.9325
3.02.4 | Béton armé de dalle de sol | m3 | 329.8552
3.02.5 | Béton armé pour colonne en élévation | m3 | 650.8508
3.02.6 | Béton armé de linteau et chainage supérieur
3.2.6.1 | Béton armé de linteau | m3 | 650.8508
sous-Total poste3:BETONS
4.00 | PAVEMENT
4.01 | Lit de sable sous pavement épaisseur 5 cm | m2 | 22.283
4.02 | Hérisson en moellons épaisseur 25 cm | m3 | 55.1622
4.03 | Protection contre la remontée des eaux dans les dalles ( Film polyane) | m2 | 1.6086
Total poste 4:PAVEMENT
5.00 | MACONNERIE
5.01 | Roofing de Protection contre l'humidité ascencionnelle dans les murs | ml | 1.8016
5.02 | Maçonnerie en briques semi industrielles
5.02.1 | Maçonnerie en briques semi industrielles de 21cm d'épaisseur | m2 | 34.6802
5.02.2 | Maçonnerie des murs Ajourés | m2 | 30.001
5.03 | Maçonnerie en moellons
5.03.1 | Maçonnerie en moellons de soubassement ou murs | m3 | 170.1251
Total poste 5 :MACONNERIE
6.00 | REVETEMENT
6.01 | Revêtements muraux
6.01.1 | Rejointoyage des murs exterieur | m2 | 2.2592
6.01.2 | Enduit de ciment taloché fin
6.01.2.1 | Enduit de ciment taloché fin sur murs intérieurs, ouvrages en béton colonnes, poutres, chainage | m2 | 6.9236
6.01.2.2 | Revêtement en carreaux de faïence | m2 | 24.4595
6.02 | Revêtement de sol
6.02.1 | Revêtement de sol en chape lissée avec Résine | m2 | 17.8361
6.02.2 | Revêtement de sols en chape talôché | m2 | 17.3214
6.02.3 | Revêtement de sols en carreaux antidérapant | m2 | 40.3198
6.02.4 | Plinthe
6.02.4.1 | Plinthe en ciment teintée avec Résine | ml | 2.6296
Total poste 6 :REVETEMENT
7.00 | TOITURE: CHARPENTE , COUVERTURE et ETANCHEITE
7.01 | Charpente
7.01.1 | Fermes en tubes métalliques de 15,4m | pce | 1145.642
7.01.2 | Rampants en tubes métalliques 60x40x1,5mm | ml | 10.7287
7.01.3 | Pannes en tubes métalliques de 40x40x1,5mm ou 30x30x1,5 | ml | 8.67
7.02 | Couverture
7.02.1 | Couverture en tôles ondulées bitumineuses ondulines | m2 | 35.1846
7.02.2 | Faîtières et arrêtiers pour tôles ondulées bitumineuses | ml | 21.5542
7.02.3 | Planche de rive en profilé C150 | ml | 3.638
7.02.4 | Gouttières en en alu zinc prélaqué Utema | ml | 23.9627
7.02.5 | Descentes en tuyau PVC diam 110mm +colliers de fixation | ml | 15.7015
Total poste 7 : COUVERTURE et ETANCHEITE
8.00 | RESEAU D'EVACUATION DES EAUX PLUVIALES
8.01 | Caniveaux maçonnés d'EP
8.01.1 | Caniveaux maçonnés en moellons ou en briques de dimensions intérieures 30x30cm, | ml | 67.581
Total poste 8 RESEAU D'EVACUATION DES EAUX PLUVIALES
9.00 | FAUX PLAFOND
9.01 | Faux plafond en lamelles PVC sur gitage en bois | m2 | 38.9275
Total poste 9 : FAUX PLAFOND
10.00 | HUISSERIE , MENUISERIE ET FERRONNERIE
10.01 | Fenêtres métalliques à Lamelles NACO et les barres antivol
10.01.1 | FMV 58x77 | pce | 167.0314
10.01.2 | FMV 229X88 | pce | 328.2299
10.01.3 | FMV 229X154 | pce | 443.9244
10.01.4 | FMV 150X154 | pce | 274.9342
10.01.5 | FMV 58x110 | pce | 221.5546
10.01.6 | FMV 115X154 | pce | 331.8939
10.02 | Portes double en bois PDB
10.2.1 | PDB 121,5x264 | pce | 154.9217
10.03 | Portes simples en bois PSB
10.3.1 | PSB 80x210 | pce | 126.4348
10.3.2 | PSB 93x264 | pce | 140.7565
10.04 | Porte simple métallique vitrée
10.04.1 | PSMV 93x264 | pce | 138.01
10.05 | Porte double métallique vitrée
10.05.1 | PDMV 178,5x264 | pce | 256.1984
10.05.2 | Support de rideaux en Tubes métalliques rond | ml | 28.1093
10.05.3 | Pictogramme et signalisation | pce | 6.0463
Total poste 10:HUISSERIE et MENUISERIE
11.00 | PEINTURE
RDC
11.01 | Peinture acrylique sur enduits | m2 | 10.7382
11.03 | Peinture glycérophtalique sur enduits intérieurs jusqu'à 2,10 m | m2 | 12.321
11.04 | Peinture acrylique sur enduits taloché exterieurs des ouvrages poutres, colonnes , etc | m2 | 10.7382
Total poste 11: PEINTURE
12.00 | PLOMBERIE-SANITAIRE
RDC
12.01 | Réseau d'Alimentation
12.01.1 | Réseau d'Alimentation en tuyaux PPR à l'intérieur des bâtiments
| diam 1/2 " avec vanne d'arret | ml | 16.1586
| diam 3/4 " avec vanne d'arret | ml | 21.4342
12.02 | Réseau d'Evacuation des eaux vannes et usées
12.02.1 | Réseau d'Evacuation en tuyaux PVC à l'intérieur des bâtiments
| diam 50mm | ml | 5.7659
| diam 75mm | ml | 7.3958
| diam 110mm | ml | 8.514
12.05 | Appareil sanitaire
12.05.1 | W.C. type anglais | pce | 269.279
12.05.2 | Lavabo
12.05.2.1 | Lavabo ordinaire | pce | 116.398
12.05.2.2 | Lavabo antiseptique | pce | 214.3551
12.05.2.3 | Evier double de cuisine | pce | 148.6729
Total poste 12 :PLOMBERIE-SANITAIRE
13.00 | ELECTRICITE
13.01 | Raccordement du Bloc sur le réseau
13.01.1 | Câble industriel 4x35mm2 (3P+N) U-1000 R2V ou équivalent, pose souterraine dans gaine TPC rouge pour alimentation du TG4 (à partir du TGBT) | fft | 3469.0099
13.01.2 | Tableau Général TG4 en saillie équipé et précablé selon le schéma unifilaire | pc | 1054.2609
13.02 | Raccordement des Tableaux Divisionnaires TDs (ou Cables d'alimentation des TDs)
13.02.1 | Câble industriel armé 4x25mm2 (3P+N+T) U-1000 RVFV ou équivalent pour alimentation du TD pour Bloc Opératoire (à partir du TG4) | fft | 3469.0099
13.03 | Tableaux divisionnaires TDs
13.03.1 | Tableau Divisionnaire équipé et câblé (TD pour Bloc Opératoire) | fft | 2507.8655
13.04 | Installations électriques intérieures
13.04.1 | Fil VOB 1,5mm2 pour éclairage | fft | 394.3418
13.04.2 | Fil VOB 2,5 mm2 pour prises de courant 2P+T | fft | 882.904
13.04.3 | Conduit flexile annelé ICA 3321 ordinaire, diam 3/4'' | fft | 620.9963
13.04.4 | Câble industriel armé U-1000 RVFV 5x4mm2 pour prises triphasées 3P+N+T | fft | 158.135
13.04.5 | Raccordement+Accessoires de raccordement (boîte de dérivation, connexes) | fft | 186.1349
13.05 | Mise à la terre
13.05.1 | Mise à la terre de toute l'installation du bloc | fft | 938.9094
13.06 | Luminaires
13.06.1 | Réglette non étanche + Tube LED 120cm opale; 18W/240V AC; allumage instantané | pce | 23.7243
13.06.2 | Réglette non étanche double tube 120 cm + tubes LED 18W/240V AC; opale; allumage instantané | pce | 41.8436
13.06.3 | Ampoule LED culot E27-15W/240V + Socket à suspendre E27 | pce | 14.1665
13.06.4 | Réglette étanche + Tube LED 120cm opale; 18W/240V AC; allumage instantané | pce | 52.0526
13.07 | Organes de commande
13.07.1 | Interrupteur simple allumage encastré 10/16A, 240V AC | pce | 10.7068
13.07.2 | Interrupteur double direction encastré 10/16A, 240V AC | pce | 7.747
13.08 | Prises de courant
13.08.1 | Prise de courant encastrée 2P+T, 10/16A, 240V AC avec obturateurs | pce | 8.2566
13.08.2 | Prise de courant encastrée triphasée 3P+N+T, 32A, 240V/400V AC | pce | 105.4209
13.09 | Sécurité et confort des usagers
13.09.1 | Détecteur Avertisseur Autonome de Fumée (DAAF) | pce | 84.9972
13.09.2 | Bloc Autonome d’Eclairage de Sécurité à LED (BAES) | pce | 110.3641
13.09.3 | Climatiseur split system, 240V AC; 18000 BTU | pce | 1597.7882
Total poste 13.00 : ELECTRICITE
TOTAL GENERAL BLOC OPERATOIRE

## DQE BLOC OPERATOIRE
BLOC OPERATOIRE DE L'HD MABAYI
POSTE | DESIGNATION | U | Q | P.U. en Euros | P.T en Euros
1.00 | INSTALLATION DE CHANTIER
1.01 | Installation et repli de chantier. | ff | 1
2.00 | TERRASSEMENTS
2.01 | Fouilles de fondations filantes en béton cyclopéen et des semelles isolées sous colonnes | m3 | 168.6
2.02 | Terrassement en remblais
2.02.1 | Remblais en matériaux d' extraction | m3 | 182.43
sous-Total poste 2:TERRASSEMENTS
3.00 | BETONS
3.01 | BETON NON ARME
3.01.1 | Béton de propreté | m3 | 5.92
3.01.2 | Béton cyclopéen | m3 | 14.98
3.01.3 | Béton pour appui de fenêtre seuil des fenêtres | ml | 17.6
3.01.4 | Béton de forme sur les passages couverts, trottoirs et caniveaux | m3 | 3.23
3.02 | BETON ARME.
FONDATION
3.02.1 | Béton armé de semelles | m3 | 16.42
3.02.2 | Béton armé pour Fût de colonnes de fondation | m3 | 2.58
3.02.3 | Béton armé de chainage bas ou longrine basse (21x25) cm | m3 | 7.39
3.02.4 | Béton armé de dalle de sol | m3 | 24.64
3.02.5 | Béton armé pour colonne en élévation | m3 | 6.98
3.02.6 | Béton armé de linteau et chainage supérieur
3.2.6.1 | Béton armé de linteau | m3 | 0.38
sous-Total poste3:BETONS
4.00 | PAVEMENT
4.01 | Lit de sable sous pavement épaisseur 5 cm | m2 | 292.6
4.02 | Hérisson en moellons épaisseur 25 cm | m3 | 73.15
4.03 | Protection contre la remontée des eaux dans les dalles ( Film polyane) | m2 | 292.6
Total poste 4:PAVEMENT
5.00 | MACONNERIE
5.01 | Roofing de Protection contre l'humidité ascencionnelle dans les murs | ml | 104.57
5.02 | Maçonnerie en briques semi industrielles
5.02.1 | Maçonnerie en briques semi industrielles de 21cm d'épaisseur | m2 | 457.32
5.02.2 | Maçonnerie des murs Ajourés | m2 | 6.06
5.03 | Maçonnerie en moellons
5.03.1 | Maçonnerie en moellons de soubassement ou murs | m3 | 7.39
Total poste 5 :MACONNERIE
6.00 | REVETEMENT
6.01 | Revêtements muraux
6.01.1 | Rejointoyage des murs exterieur | m2 | 217.76
6.01.2 | Enduit de ciment taloché fin
6.01.2.1 | Enduit de ciment taloché fin sur murs intérieurs, ouvrages en béton colonnes, poutres, chainage | m2 | 619.25
6.01.2.2 | Revêtement en carreaux de faïence | m2 | 45.47
6.02 | Revêtement de sol
6.02.1 | Revêtement de sol en chape lissée avec Résine | m2 | 235.18
6.02.2 | Revêtement de sols en chape talôché | m2 | 46.2
6.02.3 | Revêtement de sols en carreaux antidérapant | m2 | 11.22
6.02.4 | Plinthe
6.02.4.1 | Plinthe en ciment teintée avec Résine | ml | 168.1
Total poste 6 :REVETEMENT
7.00 | TOITURE: CHARPENTE , COUVERTURE et ETANCHEITE
7.01 | Charpente
7.01.1 | Fermes en tubes métalliques de 15,4m | pce | 4
7.01.2 | Rampants en tubes métalliques 60x40x1,5mm | ml | 32.16
7.01.3 | Pannes en tubes métalliques de 40x40x1,5mm ou 30x30x1,5 | ml | 722
7.02 | Couverture
7.02.1 | Couverture en tôles ondulées bitumineuses ondulines | m2 | 305.52
7.02.2 | Faîtières et arrêtiers pour tôles ondulées bitumineuses | ml | 19
7.02.3 | Planche de rive en profilé C150 | ml | 70.16
7.02.4 | Gouttières en en alu zinc prélaqué Utema | ml | 38
7.02.5 | Descentes en tuyau PVC diam 110mm +colliers de fixation | ml | 24
Total poste 7 : COUVERTURE et ETANCHEITE
8.00 | RESEAU D'EVACUATION DES EAUX PLUVIALES
8.01 | Caniveaux maçonnés d'EP
8.01.1 | Caniveaux maçonnés en moellons ou en briques de dimensions intérieures 30x30cm, | ml | 56.2
Total poste 8 RESEAU D'EVACUATION DES EAUX PLUVIALES
9.00 | FAUX PLAFOND
9.01 | Faux plafond en lamelles PVC sur gitage en bois | m2 | 56.2
Total poste 9 : FAUX PLAFOND
10.00 | HUISSERIE , MENUISERIE ET FERRONNERIE
10.01 | Fenêtres métalliques à Lamelles NACO et les barres antivol
10.01.1 | FMV 58x77 | pce | 2
10.01.2 | FMV 229X88 | pce | 4
10.01.3 | FMV 229X154 | pce | 2
10.01.4 | FMV 150X154 | pce | 2
10.01.5 | FMV 58x110 | pce | 3
10.01.6 | FMV 115X154 | pce | 1
10.02 | Portes double en bois PDB
10.2.1 | PDB 121,5x264 | pce | 6
10.03 | Portes simples en bois PSB
10.3.1 | PSB 80x210 | pce | 3
10.3.2 | PSB 93x264 | pce | 8
10.04 | Porte simple métallique vitrée
10.04.1 | PSMV 93x264 | pce | 1
10.05 | Porte double métallique vitrée
10.05.1 | PDMV 178,5x264 | pce | 1
10.05.2 | Support de rideaux en Tubes métalliques rond | ml | 8.4
10.05.3 | Pictogramme et signalisation | pce | 17
Total poste 10:HUISSERIE et MENUISERIE
11.00 | PEINTURE
RDC
11.01 | Peinture acrylique sur enduits | m2 | 619.25
11.03 | Peinture glycérophtalique sur enduits intérieurs jusqu'à 2,10 m | m2 | 448.42
11.04 | Peinture acrylique sur enduits taloché exterieurs des ouvrages poutres, colonnes , etc | m2 | 6.06
Total poste 11: PEINTURE
12.00 | PLOMBERIE-SANITAIRE
RDC
12.01 | Réseau d'Alimentation
12.01.1 | Réseau d'Alimentation en tuyaux PPR à l'intérieur des bâtiments
| diam 1/2 " avec vanne d'arret | ml | 18
| diam 3/4 " avec vanne d'arret | ml | 18
12.02 | Réseau d'Evacuation des eaux vannes et usées
12.02.1 | Réseau d'Evacuation en tuyaux PVC à l'intérieur des bâtiments
| diam 50mm | ml | 12
| diam 75mm | ml | 18
| diam 110mm | ml | 18
12.05 | Appareil sanitaire
12.05.1 | W.C. type anglais | pce | 3
12.05.2 | Lavabo
12.05.2.1 | Lavabo ordinaire | pce | 3
12.05.2.2 | Lavabo antiseptique | pce | 2
12.05.2.3 | Evier double de cuisine | pce | 1
Total poste 12 :PLOMBERIE-SANITAIRE
13.00 | ELECTRICITE
13.01 | Raccordement du Bloc sur le réseau
13.01.1 | Câble industriel 4x35mm2 (3P+N) U-1000 R2V ou équivalent, pose souterraine dans gaine TPC rouge pour alimentation du TG4 (à partir du TGBT) | fft | 1
13.01.2 | Tableau Général TG4 en saillie équipé et précablé selon le schéma unifilaire | pc | 1
13.02 | Raccordement des Tableaux Divisionnaires TDs (ou Cables d'alimentation des TDs)
13.02.1 | Câble industriel armé 4x25mm2 (3P+N+T) U-1000 RVFV ou équivalent pour alimentation du TD pour Bloc Opératoire (à partir du TG4) | fft | 1
13.03 | Tableaux divisionnaires TDs
13.03.1 | Tableau Divisionnaire équipé et câblé (TD pour Bloc Opératoire) | fft | 1
13.04 | Installations électriques intérieures
13.04.1 | Fil VOB 1,5mm2 pour éclairage | fft | 1
13.04.2 | Fil VOB 2,5 mm2 pour prises de courant 2P+T | fft | 1
13.04.3 | Conduit flexile annelé ICA 3321 ordinaire, diam 3/4'' | fft | 1
13.04.4 | Câble industriel armé U-1000 RVFV 5x4mm2 pour prises triphasées 3P+N+T | fft | 1
13.04.5 | Raccordement+Accessoires de raccordement (boîte de dérivation, connexes) | fft | 1
13.05 | Mise à la terre
13.05.1 | Mise à la terre de toute l'installation du bloc | fft | 1
13.06 | Luminaires
13.06.1 | Réglette non étanche + Tube LED 120cm opale; 18W/240V AC; allumage instantané | pce | 26
13.06.2 | Réglette non étanche double tube 120 cm + tubes LED 18W/240V AC; opale; allumage instantané | pce | 16
13.06.3 | Ampoule LED culot E27-15W/240V + Socket à suspendre E27 | pce | 1
13.06.4 | Réglette étanche + Tube LED 120cm opale; 18W/240V AC; allumage instantané | pce | 6
13.07 | Organes de commande
13.07.1 | Interrupteur simple allumage encastré 10/16A, 240V AC | pce | 9
13.07.2 | Interrupteur double direction encastré 10/16A, 240V AC | pce | 10
13.08 | Prises de courant
13.08.1 | Prise de courant encastrée 2P+T, 10/16A, 240V AC avec obturateurs | pce | 61
13.08.2 | Prise de courant encastrée triphasée 3P+N+T, 32A, 240V/400V AC | pce | 1
13.09 | Sécurité et confort des usagers
13.09.1 | Détecteur Avertisseur Autonome de Fumée (DAAF) | pce | 23
13.09.2 | Bloc Autonome d’Eclairage de Sécurité à LED (BAES) | pce | 4
13.09.3 | Climatiseur split system, 240V AC; 18000 BTU | pce | 2
Total poste 13.00 : ELECTRICITE
TOTAL GENERAL BLOC OPERATOIRE - HTVA
| TVA (18%) |  |  |  | 0
| TOTAL GENERAL TVAC |  |  |  | 0