## BPU 7 CDS - KIRUNDO
Lot 1-A. | CDS VVYANZO
BLOC MATERNITE
N° | DESIGNATION | UNITE | PU en Chiffres Euros | PU en Lettres Euros
0. | INSTALLATION DE CHANTIER.
0.1 | Installation et repli de chantier nettoyage. | FF
0.2 | Panneau de chantier | pm
I. | TERRASSEMENTS ET SOUTENEMENTS
1.1 | Décapage de la terre végétale + déblais des plateformes des bâtiments et des passages couverts | m³
1.2 | Fouilles de fondations filantes en béton cyclopéen et des semelles isolées sous colonnes | m³
1.3 | Evacuation des terres en dépôt | pm
II. | BETON ET BETON ARME
II.1 | Béton non armé.
II.1.1 | Béton de propreté | m³
II.1.2 | Béton cyclopéen sous les chaînages bas | m³
II.1.3 | Béton pour appui de fenêtre et Béton de forme sur les passages couverts, trottoirs et caniveaux | m³
II.2. | Béton armé.
II.2.1 | Béton armé de dalle de sol flottante | m³
II.2.2 | Béton de semelles et fûts de colonne | m³
II.2.3 | Béton armé de chainage bas | m³
II.2.4 | Béton armé de chaînage haut et linteaux partiels | m³
II.2.5 | Béton armé des colonnes en élévation | m³
II.2.6 | Béton armé pour paillasse, dallette sur étagère et banc maçonné | m³
III. | PAVEMENT
III.1 | Lit de sable | m³
III.2 | Hérisson de moellons | m³
III.3 | Protection contre la remontée des eaux dans les dalles | pm
IV. | MACONNERIE.
IV.1 | Film polyane sous murs (protection contre l’humidité ascensionnelle) | pm
IV.2 | Maçonnerie en briques cuites artisanales de 20cm | m²
IV.3 | Maçonnerie en briques cuites artisanales de 10cm | m²
IV.4 | Maçonnerie de claustras | m²
V. | REVETEMENT
V.1 | Revêtement de sol
V.1.1 | Revêtements de sol en chape lissée teintée au rouge. | m²
V.1.2 | Revêtements de sol en chape lissée de couleur ciment | m²
V.1.3 | Chape talochée sur trottoirs et caniveaux | m²
V.1.4 | Carreaux de sol dans les toilettes | m²
V.2 | Revêtements muraux
V.2.1 | Rejointoyage des murs extérieurs. | m²
V.2.2 | Enduit sur les murs. | m²
V.2.3 | Revêtement en carreaux de faïence dans les toilettes. | m²
V.2.4 | Plinthe en ciment teintée au rouge dans les locaux sans carreaux | ml
VI. | HUISSERIE ET MENUISERIE.
VI.1 | Fenêtres métalliques à Lamelles NACO et les barres antivol | pce
VI.2 | Portes
VI.2.1 | Portes métalliques doubles semi-vitrées ; | pce
VI.2.2 | Portes métalliques simples pleines ; | pce
VI.2.3 | Portes métalliques simple semi-vitrées ; | pce
VI.2.4 | Portes en contreplaqué à encadrement métalliques ; | pce
VI.3. | Autres menuiserie
VI.3.1. | Panneaux de bois pour les rangements des placards fermés et dans les étagères : | pce
VI.3.2. | Panneaux de bois pour les rangements sous les paillasses et sous évier : | pce
VII. | FAUX PLAFOND.
VII.1 | Faux-plafond en multiplex 5mm sur gitage en bois. | m²
VIII. | COUVERTURE et ETANCHEITE des TOITURES.
VIII.1 | Fermes en tubes 60X40X1, 5 mm et 40x40x 1,5mm (dimension variables cfr plans) | pce
VIII.2 | Rampants en tubes métalliques | ml
VIII.3 | Pannes en tubes métallique. | ml
VIII.4 | Poteaux métalliques sur les passages couverts | ml
VIII.5 | Couverture en bac acier autoportants traité alu zinc (ép. : 0,5mm) | m²
VIII.6 | Planche de rive. | ml
IX. | PEINTURE
IX.1 | Chaulage sur enduits. | m²
IX.2 | Peinture acrylique sur enduits. | m²
IX.3 | Peinture glycérophtalique sur enduits. | m²
IX.4 | Peinture glycérophtalique sur les portes et fenêtres. | m²
X. | EVACUATION DES EAUX PLUVIALES
X.1. | Caniveau maçonné en briques cuites | ml
X.2 | Puisard d’infiltration | pce
XI. | PLOMBERIE ET SANITAIRE
XI.1 | W.C. type anglais | pce
XI.2 | W.C. turc | pce
XI.3. | Urinoirs complets | pce
XI.4 | Aménagement de douche en carreaux de sol | pce
XI.5. | Lavabos complets | pce
XI.6. | Evier double cuve | pce
XI.7 | Tuyauterie d’alimentation, d’évacuation et accessoires
XI.7.1 | Réseau d'Alimentation en tuyaux PPR à l’intérieur des bâtiments | FF
XI.7.2 | Réseau d'Alimentation en tuyaux PVC à l’extérieur des bâtiments | FF
XI.7.3 | Réseau d'Evacuation en tuyaux PVC. | FF
XI.7.4 | Chambre de visites E.U., E.V. et E.P. | FF
XI.7.5 | Chambre de vanne. | FF
XI.8 | Fosse septique | pce
XI.9 | Puits perdu | pce
XI.10 | Puits perdu eaux usées salle accouchement / Fosse de décantation pour eaux usées de la salle d’accouchement | pce
XI.11 | Siphon de sol en fonte. | pm
XII. | ELECTRICITE.
XII.1 | Eclairage et prises de courant
XII.1.1 | Fil V.OB.1.5 mm² | ml
XII.1.2 | Fil V.OB.2.5 mm² | ml
XII.1.3 | Câbles souterrains 5x6mm² | ml
XII.1.4 | Prise de courant apparentes ou encastrées 2P+T 16A/220V | pce
XII.1.5 | Ampoule éco E27 12W/220V | pce
XII.1.6 | Socket pour ampoule éco E27 12W/220V | pce
XII.1.7 | Appliques murales 2 ampoules E27 | pce
XII.1.8 | Interrupteurs S/A à encastrer 10A/220V | pce
XII.1.9 | Interrupteur D/D à encastrer 10A/220V | pce
XII.1.10 | Interrupteur D/A à encastrer 10A/220V | pce
XII.1.11 | Boite de dérivation apparentes MF | pce
XII.1.12 | Accessoires de pose des appareillages | FF
XII.1.13 | Gaine plafond | ml
Mise à la terre
XII.1.15 | Piquet de terre | FF
XII.1.16 | Fil de terre 1x25mm² | FF
XII.1.17 | Barrette de coupure | FF
Protection
XII.1.18 | Disjoncteur différentiel 3P+N 20A/380V/300mA | pce
XII.1.19 | Disjoncteur magnétothermique 2P 16A/220V | pce
XII.1.20 | Disjoncteur magnétothermique 2P 10A/220V | pce
XII.1.21 | Coffret divisionnaire à encastrer 16 poles avec barette de terre | pce
XII.1.22 | Parafoudre tétrapolaire 80kA/440V | pce
TOTAL BLOC MATERNITE
BLOC HEBERGEMENT
N° | DESIGNATION | UNITE | PU en Chiffres Euros | PU en Lettres Euros
I. | TERRASSEMENTS ET SOUTENEMENTS
1.1 | Décapage de la terre végétale + déblais des plateformes des bâtiments et des passages couverts | m³
1.2 | Fouilles de fondations filantes en béton cyclopéen et des semelles isolées sous colonnes | m³
1.3 | Evacuation des terres en dépôt | pm
II. | BETON ET BETON ARME
II.1 | Béton non armé.
II.1.1 | Béton de propreté | m³
II.1.2 | Béton cyclopéen sous les chaînages bas | m³
II.1.3 | Béton pour appui de fenêtre et Béton de forme sur les passages couverts, trottoirs et caniveaux | m³
II.2.
II.2.1 | Béton armé de dalle de sol flottante | m³
II.2.2 | Béton de semelles et fûts de colonne | m³
II.2.3 | Béton armé de chainage bas | m³
II.2.4 | Béton armé de chaînage haut et linteaux partiels | m³
II.2.5 | Béton armé des colonnes en élévation | m³
II.2.6 | Béton armé pour paillasse, dallette sur étagère et banc maçonné | m³
III. | PAVEMENT
III.1 | Lit de sable | m³
III.2 | Hérisson de moellons | m³
III.3 | Protection contre la remontée des eaux dans les dalles | pm
IV. | MACONNERIE.
IV.1 | Film polyane sous murs (protection contre l’humidité ascensionnelle) | pm
IV.2 | Maçonnerie en briques cuites artisanales de 20cm | m²
IV.4 | Maçonnerie de claustras(en briques artisanales cuites ajourées) | m²
V. | REVETEMENT
V.1 | Revêtement de sol
V.1.1 | Revêtements de sol en chape lissée teintée au rouge. | m²
V.1.2 | Revêtements de sol en chape lissée de couleur ciment | m²
V.1.3 | Chape talochée sur trottoirs et caniveaux | m²
V.1.4 | Carreaux de sol dans les toilettes | m²
V.2 | Revêtements muraux
V.2.1 | Rejointoyage des murs extérieurs. | m²
V.2.2 | Enduit sur les murs. | m²
V.2.3 | Revêtement en carreaux de faïence dans les toilettes. | m²
V.2.4 | Plinthe en ciment teintée au rouge dans les locaux sans carreaux | ml
VI. | HUISSERIE ET MENUISERIE.
VI.1 | Fenêtres métalliques à Lamelles NACO et les barres antivol | pce
VI.2 | Portes
VI.2.1 | Portes métalliques doubles semi-vitrées ; | pce
VI.2.2 | Portes métalliques simples pleines ; | pce
VI.2.3 | Portes métalliques simple semi-vitrées ; | pce
VI.2.4 | Portes en contreplaqué à encadrement métalliques ; | pce
VI.3. | Autres menuiserie
VI.3.1. | Panneaux de bois pour les rangements des placards fermés et dans les étagères : | pce
VI.3.2. | Panneaux de bois pour les rangements sous les paillasses et sous évier : | pce
VII. | FAUX PLAFOND.
VII.1 | Faux-plafond en multiplex 5mm sur gitage en bois. | m²
VIII. | COUVERTURE et ETANCHEITE des TOITURES.
VIII.1 | Fermes en tubes 60X40X1, 5 mm et 40x40x 1,5mm (dimension variables cfr plans) | pce
VIII.2 | Rampants en tubes métalliques | ml
VIII.3 | Pannes en tubes métallique. | ml
VIII.4 | Poteaux métalliques sur les passages couverts | ml
VIII.5 | Couverture en bac acier autoportants traité alu zinc (ép. : 0,5mm) | m²
VIII.6 | Planche de rive. | ml
IX. | PEINTURE
IX.1 | Chaulage sur enduits. | m²
IX.2 | Peinture acrylique sur enduits. | m²
IX.3 | Peinture glycérophtalique sur enduits. | m²
IX.4 | Peinture glycérophtalique sur les portes et fenêtres. | m²
X. | EVACUATION DES EAUX PLUVIALES
X.1. | Caniveau maçonné en briques cuites | ml
X.2 | Puisard d’infiltration | pce
XI. | PLOMBERIE ET SANITAIRE
XI.1 | W.C. type anglais | pce
XI.2 | W.C. turc | pce
XI.3. | Urinoirs complets | pce
XI.4 | Aménagement de douche en carreaux de sol | pce
XI.5. | Lavabos complets | pce
XI.6. | Evier double cuve | pce
XI.7 | Tuyauterie d’alimentation, d’évacuation et accessoires
XI.7.1 | Réseau d'Alimentation en tuyaux PPR à l’intérieur des bâtiments | FF
XI.7.2 | Réseau d'Alimentation en tuyaux PVC à l’extérieur des bâtiments | FF
XI.7.3 | Réseau d'Evacuation en tuyaux PVC. | FF
XI.7.4 | Chambre de visites E.U., E.V. et E.P. | FF
XI.7.5 | Chambre de vanne. | FF
XI.8 | Fosse septique | pce
XI.9 | Puits perdu | pce
XI.10 | Puits perdu eaux usées salle accouchement / Fosse de décantation pour eaux usées de la salle d’accouchement | pce
XI.11 | Siphon de sol en fonte. | pm
XII. | ELECTRICITE.
XII.1 | Eclairage et prises de courant
XII.1.1 | Fil V.OB.1.5 mm² | ml
XII.1.2 | Fil V.OB.2.5 mm² | ml
XII.1.3 | Câbles souterrains 5x6mm² | ml
XII.1.4 | Prise de courant apparentes ou encastrées 2P+T 16A/220V | pce
XII.1.5 | Ampoule éco E27 12W/220V | pce
XII.1.6 | Socket pour ampoule éco E27 12W/220V | pce
XII.1.7 | Appliques murales 2 ampoules E27 | pce
XII.1.8 | Interrupteurs S/A à encastrer 10A/220V | pce
XII.1.9 | Interrupteur D/D à encastrer 10A/220V | pce
XII.1.10 | Interrupteur D/A à encastrer 10A/220V | pce
XII.1.11 | Boite de dérivation apparentes MF | pce
XII.1.12 | Accessoires de pose des appareillages | FF
XII.1.13 | Gaine plafond | ml
Mise à la terre
XII.1.15 | Piquet de terre | FF
XII.1.16 | Fil de terre 1x25mm² | FF
XII.1.17 | Barrette de coupure | FF
Protection
XII.1.18 | Disjoncteur différentiel 3P+N 20A/380V/300mA | pce
XII.1.19 | Disjoncteur magnétothermique 2P 16A/220V | pce
XII.1.20 | Disjoncteur magnétothermique 2P 10A/220V | pce
XII.1.21 | Disjoncteur magnétothermique 4P 40A | pce
XII.1.22 | Coffret divisionnaire à encastrer 16 poles avec barette de terre | pce
XII.1.23 | Parafoudre tétrapolaire 80kA/440V | pce
TOTAL BLOC HEBERGEMENT
TRAVAUX DIVERS
N° | DESIGNATION | UNITE | PU en Chiffres Euros | PU en Lettres Euros
TD.1 | Alimentation en eau
TD.1.1 | Réservoir d’eau potable | pce
TD.1.2 | Système de collecte d’eau pluviale | pce
TD.1.3 | Borne fontaine. | pce
TD.1.4 | Raccordement/ Réhabilitation intérieure des installations de plomberie sanitaire existante | FF
TD.2 | Aménagement extérieur des lieux
TD.2.1 | Mise en état des lieux, plantation gazon et arbustes, passage piétons | FF
TD.2.2 | Murs de soutènements des talus, perrons, passages non couverts, | m³
TOTAL TRAVAUX DIVERS
Lot 1-B. | CDS NYAGISOZI
BLOC MATERNITE
N° | DESIGNATION | UNITE | PU en Chiffres Euros | PU en Lettres Euros
0. | INSTALLATION DE CHANTIER.
0.1 | Installation et repli de chantier nettoyage. | FF
0.2 | Panneau de chantier | pm
I. | TERRASSEMENTS ET SOUTENEMENTS
1.1 | Décapage de la terre végétale + déblais des plateformes des bâtiments et des passages couverts | m³
1.2 | Fouilles de fondations filantes en béton cyclopéen et des semelles isolées sous colonnes | m³
1.3 | Evacuation des terres en dépôt | pm
II. | BETON ET BETON ARME
II.1 | Béton non armé.
II.1.1 | Béton de propreté | m³
II.1.2 | Béton cyclopéen sous les chaînages bas | m³
II.1.3 | Béton pour appui de fenêtre et Béton de forme sur les passages couverts, trottoirs et caniveaux | m³
II.2. | Béton armé.
II.2.1 | Béton armé de dalle de sol flottante | m³
II.2.2 | Béton de semelles et fûts de colonne | m³
II.2.3 | Béton armé de chainage bas | m³
II.2.4 | Béton armé de chaînage haut et linteaux partiels | m³
II.2.5 | Béton armé des colonnes en élévation | m³
II.2.6 | Béton armé pour paillasse, dallette sur étagère et banc maçonné | m³
III. | PAVEMENT
III.1 | Lit de sable | m³
III.2 | Hérisson de moellons | m³
III.3 | Protection contre la remontée des eaux dans les dalles | pm
IV. | MACONNERIE.
IV.1 | Film polyane sous murs (protection contre l’humidité ascensionnelle) | pm
IV.2 | Maçonnerie en briques cuites artisanales de 20cm | m²
IV.3 | Maçonnerie en briques cuites artisanales de 10cm | m²
IV.4 | Maçonnerie de claustras | m²
V. | REVETEMENT
V.1 | Revêtement de sol
V.1.1 | Revêtements de sol en chape lissée teintée au rouge. | m²
V.1.2 | Revêtements de sol en chape lissée de couleur ciment | m²
V.1.3 | Chape talochée sur trottoirs et caniveaux | m²
V.1.4 | Carreaux de sol dans les toilettes | m²
V.2 | Revêtements muraux
V.2.1 | Rejointoyage des murs extérieurs. | m²
V.2.2 | Enduit sur les murs. | m²
V.2.3 | Revêtement en carreaux de faïence dans les toilettes. | m²
V.2.4 | Plinthe en ciment teintée au rouge dans les locaux sans carreaux | ml
VI. | HUISSERIE ET MENUISERIE.
VI.1 | Fenêtres métalliques à Lamelles NACO et les barres antivol | pce
VI.2 | Portes
VI.2.1 | Portes métalliques doubles semi-vitrées ; | pce
VI.2.2 | Portes métalliques simples pleines ; | pce
VI.2.3 | Portes métalliques simple semi-vitrées ; | pce
VI.2.4 | Portes en contreplaqué à encadrement métalliques ; | pce
VI.3. | Autres menuiserie
VI.3.1. | Panneaux de bois pour les rangements des placards fermés et dans les étagères : | pce
VI.3.2. | Panneaux de bois pour les rangements sous les paillasses et sous évier : | pce
VII. | FAUX PLAFOND.
VII.1 | Faux-plafond en multiplex 5mm sur gitage en bois. | m²
VIII. | COUVERTURE et ETANCHEITE des TOITURES.
VIII.1 | Fermes en tubes 60X40X1, 5 mm et 40x40x 1,5mm (dimension variables cfr plans) | pce
VIII.2 | Rampants en tubes métalliques | ml
VIII.3 | Pannes en tubes métallique. | ml
VIII.4 | Poteaux métalliques sur les passages couverts | ml
VIII.5 | Couverture en bac acier autoportants traité alu zinc (ép. : 0,5mm) | m²
VIII.6 | Planche de rive. | ml
IX. | PEINTURE
IX.1 | Chaulage sur enduits. | m²
IX.2 | Peinture acrylique sur enduits. | m²
IX.3 | Peinture glycérophtalique sur enduits. | m²
IX.4 | Peinture glycérophtalique sur les portes et fenêtres. | m²
X. | EVACUATION DES EAUX PLUVIALES
X.1. | Caniveau maçonné en briques cuites | ml
X.2 | Puisard d’infiltration | pce
XI. | PLOMBERIE ET SANITAIRE
XI.1 | W.C. type anglais | pce
XI.2 | W.C. turc | pce
XI.3. | Urinoirs complets | pce
XI.4 | Aménagement de douche en carreaux de sol | pce
XI.5. | Lavabos complets | pce
XI.6. | Evier double cuve | pce
XI.7 | Tuyauterie d’alimentation, d’évacuation et accessoires
XI.7.1 | Réseau d'Alimentation en tuyaux PPR à l’intérieur des bâtiments | FF
XI.7.2 | Réseau d'Alimentation en tuyaux PVC à l’extérieur des bâtiments | FF
XI.7.3 | Réseau d'Evacuation en tuyaux PVC. | FF
XI.7.4 | Chambre de visites E.U., E.V. et E.P. | FF
XI.7.5 | Chambre de vanne. | FF
XI.8 | Fosse septique | pce
XI.9 | Puits perdu | pce
XI.10 | Puits perdu eaux usées salle accouchement / Fosse de décantation pour eaux usées de la salle d’accouchement | pce
XI.11 | Siphon de sol en fonte. | pm
XII. | ELECTRICITE.
XII.1 | Eclairage et prises de courant
XII.1.1 | Fil V.OB.1.5 mm² | ml
XII.1.2 | Fil V.OB.2.5 mm² | ml
XII.1.3 | Câbles souterrains 5x6mm² | ml
XII.1.4 | Prise de courant apparentes ou encastrées 2P+T 16A/220V | pce
XII.1.5 | Ampoule éco E27 12W/220V | pce
XII.1.6 | Socket pour ampoule éco E27 12W/220V | pce
XII.1.7 | Appliques murales 2 ampoules E27 | pce
XII.1.8 | Interrupteurs S/A à encastrer 10A/220V | pce
XII.1.9 | Interrupteur D/D à encastrer 10A/220V | pce
XII.1.10 | Interrupteur D/A à encastrer 10A/220V | pce
XII.1.11 | Boite de dérivation apparentes MF | pce
XII.1.12 | Accessoires de pose des appareillages | FF
XII.1.13 | Gaine plafond | ml
Mise à la terre
XII.1.15 | Piquet de terre | FF
XII.1.16 | Fil de terre 1x25mm² | FF
XII.1.17 | Barrette de coupure | FF
Protection
XII.1.18 | Disjoncteur différentiel 3P+N 20A/380V/300mA | pce
XII.1.19 | Disjoncteur magnétothermique 2P 16A/220V | pce
XII.1.20 | Disjoncteur magnétothermique 2P 10A/220V | pce
XII.1.21 | Coffret divisionnaire à encastrer 16 poles avec barette de terre | pce
XII.1.22 | Parafoudre tétrapolaire 80kA/440V | pce
TOTAL BLOC MATERNITE
TRAVAUX DIVERS
N° | DESIGNATION | UNITE | PU en Euros
TD.1 | Alimentation en eau
TD.1.1 | Réservoir d’eau potable | pce
TD.1.2 | Système de collecte d’eau pluviale | pce
TD.1.3 | Borne fontaine. | pce
TD.1.4 | Raccordement/ Réhabilitation intérieure des installations de plomberie sanitaire existante | FF
TD.2 | Aménagement extérieur des lieux
TD.2.1 | Mise en état des lieux, plantation gazon et arbustes, passage piétons | FF | 0
TD.2.2 | Murs de soutènements des talus, perrons, passages non couverts, | m³ | 0
TOTAL TRAVAUX DIVERS
Lot 1-C. | CDS MUKERWA
BLOC HEBERGEMENT
N° | DESIGNATION | UNITE | PU en Chiffres Euros | PU en Lettres Euros
0. | INSTALLATION DE CHANTIER.
0.1 | Installation et repli de chantier nettoyage. | ff
0.2 | Panneau de chantier | pm
I. | TERRASSEMENTS ET SOUTENEMENTS
1.1 | Décapage de la terre végétale + déblais des plateformes des bâtiments et des passages couverts | m³
1.2 | Fouilles de fondations filantes en béton cyclopéen et des semelles isolées sous colonnes | m³
1.3 | Evacuation des terres en dépôt | pm
II. | BETON ET BETON ARME
II.1 | Béton non armé.
II.1.1 | Béton de propreté | m³
II.1.2 | Béton cyclopéen sous les chaînages bas | m³
II.1.3 | Béton pour appui de fenêtre et Béton de forme sur les passages couverts, trottoirs et caniveaux | m³
II.2. | Béton armé.
II.2.1 | Béton armé de dalle de sol flottante | m³
II.2.2 | Béton de semelles et fûts de colonne | m³
II.2.3 | Béton armé de chainage bas | m³
II.2.4 | Béton armé de chaînage haut et linteaux partiels | m³
II.2.5 | Béton armé des colonnes en élévation | m³
II.2.6 | Béton armé pour paillasse, dallette sur étagère et banc maçonné | m³
III. | PAVEMENT
III.1 | Lit de sable | m³
III.2 | Hérisson de moellons | m³
III.3 | Protection contre la remontée des eaux dans les dalles | pm
IV. | MACONNERIE.
IV.1 | Film polyane sous murs (protection contre l’humidité ascensionnelle) | pm
IV.2 | Maçonnerie en briques cuites artisanales de 20cm | m²
IV.4 | Maçonnerie de claustras(en briques artisanales cuites ajourées) | m²
V. | REVETEMENT
V.1 | Revêtement de sol
V.1.1 | Revêtements de sol en chape lissée teintée au rouge. | m²
V.1.2 | Revêtements de sol en chape lissée de couleur ciment | m²
V.1.3 | Chape talochée sur trottoirs et caniveaux | m²
V.1.4 | Carreaux de sol dans les toilettes | m²
V.2 | Revêtements muraux
V.2.1 | Rejointoyage des murs extérieurs. | m²
V.2.2 | Enduit sur les murs. | m²
V.2.3 | Revêtement en carreaux de faïence dans les toilettes. | m²
V.2.4 | Plinthe en ciment teintée au rouge dans les locaux sans carreaux | ml
VI. | HUISSERIE ET MENUISERIE.
VI.1 | Fenêtres métalliques à Lamelles NACO et les barres antivol | pce
VI.2 | Portes
VI.2.1 | Portes métalliques doubles semi-vitrées ; | pce
VI.2.2 | Portes métalliques simples pleines ; | pce
VI.2.3 | Portes métalliques simple semi-vitrées ; | pce
VI.2.4 | Portes en contreplaqué à encadrement métalliques ; | pce
VI.3. | Autres menuiserie
VI.3.1. | Panneaux de bois pour les rangements des placards fermés et dans les étagères : | pce
VI.3.2. | Panneaux de bois pour les rangements sous les paillasses et sous évier : | pce
VII. | FAUX PLAFOND.
VII.1 | Faux-plafond en multiplex 5mm sur gitage en bois. | m²
VIII. | COUVERTURE et ETANCHEITE des TOITURES.
VIII.1 | Fermes en tubes 60X40X1, 5 mm et 40x40x 1,5mm (dimension variables cfr plans) | pce
VIII.2 | Rampants en tubes métalliques | ml
VIII.3 | Pannes en tubes métallique. | ml
VIII.4 | Poteaux métalliques sur les passages couverts | ml
VIII.5 | Couverture en bac acier autoportants traité alu zinc (ép. : 0,5mm) | m²
VIII.6 | Planche de rive. | ml
IX. | PEINTURE
IX.1 | Chaulage sur enduits. | m²
IX.2 | Peinture acrylique sur enduits. | m²
IX.3 | Peinture glycérophtalique sur enduits. | m²
IX.4 | Peinture glycérophtalique sur les portes et fenêtres. | m²
X. | EVACUATION DES EAUX PLUVIALES
X.1. | Caniveau maçonné en briques cuites | ml
X.2 | Puisard d’infiltration | pce
XI. | PLOMBERIE ET SANITAIRE
XI.1 | W.C. type anglais | pce
XI.2 | W.C. turc | pce
XI.3. | Urinoirs complets | pce
XI.4 | Aménagement de douche en carreaux de sol | pce
XI.5. | Lavabos complets | pce
XI.6. | Evier double cuve | pce
XI.7 | Tuyauterie d’alimentation, d’évacuation et accessoires
XI.7.1 | Réseau d'Alimentation en tuyaux PPR à l’intérieur des bâtiments | FF
XI.7.2 | Réseau d'Alimentation en tuyaux PVC à l’extérieur des bâtiments | FF
XI.7.3 | Réseau d'Evacuation en tuyaux PVC. | FF
XI.7.4 | Chambre de visites E.U., E.V. et E.P. | FF
XI.7.5 | Chambre de vanne. | FF
XI.8 | Fosse septique | pce
XI.9 | Puits perdu | pce
XI.10 | Puits perdu eaux usées salle accouchement / Fosse de décantation pour eaux usées de la salle d’accouchement | pce
XI.11 | Siphon de sol en fonte. | pm
XII. | ELECTRICITE.
XII.1 | Eclairage et prises de courant
XII.1.1 | Fil V.OB.1.5 mm² | ml
XII.1.2 | Fil V.OB.2.5 mm² | ml
XII.1.3 | Câbles souterrains 5x6mm² | ml
XII.1.4 | Prise de courant apparentes ou encastrées 2P+T 16A/220V | pce
XII.1.5 | Ampoule éco E27 12W/220V | pce
XII.1.6 | Socket pour ampoule éco E27 12W/220V | pce
XII.1.7 | Appliques murales 2 ampoules E27 | pce
XII.1.8 | Interrupteurs S/A à encastrer 10A/220V | pce
XII.1.9 | Interrupteur D/D à encastrer 10A/220V | pce
XII.1.10 | Interrupteur D/A à encastrer 10A/220V | pce
XII.1.11 | Boite de dérivation apparentes MF | pce
XII.1.12 | Accessoires de pose des appareillages | FF
XII.1.13 | Gaine plafond | ml
Mise à la terre
XII.1.15 | Piquet de terre | FF
XII.1.16 | Fil de terre 1x25mm² | FF
XII.1.17 | Barrette de coupure | FF
Protection
XII.1.18 | Disjoncteur différentiel 3P+N 20A/380V/300mA | pce
XII.1.19 | Disjoncteur magnétothermique 2P 16A/220V | pce
XII.1.20 | Disjoncteur magnétothermique 2P 10A/220V | pce
XII.1.21 | Disjoncteur magnétothermique 4P 40A | pce
XII.1.22 | Coffret divisionnaire à encastrer 16 poles avec barette de terre | pce
XII.1.23 | Parafoudre tétrapolaire 80kA/440V | pce
TOTAL BLOC HEBERGEMENT
BLOC LATRINES VIDANGEABLE
N° | DESIGNATION | UNITE | PU en Chiffres Euros | PU en Lettres Euros
0. | INSTALLATION DE CHANTIER.
0.1 | Installation et repli de chantier nettoyage. | FF
0.2 | Panneau de chantier | pm
I. | TERRASSEMENTS ET SOUTENEMENTS
1.1 | Décapage de la terre végétale + déblais des plateformes des bâtiments et des passages couverts | m³
1.2 | Fouilles de fondations filantes en béton cyclopéen et des semelles isolées sous colonnes | m³
1.3 | Evacuation des terres en dépôt | pm
II. | BETON ET BETON ARME
II.1 | Béton non armé.
II.1.1 | Béton de propreté | m³
II.1.2 | Béton cyclopéen sous les chaînages bas | m³
II.1.3 | Béton pour appui de fenêtre et Béton de forme sur les passages couverts, trottoirs et caniveaux | m³
II.2. | Béton armé.
II.2.1 | Béton armé de dalle de sol flottante(dalle portante) | m³
II.2.2 | Béton de semelles et fûts de colonne | m³
II.2.3 | Béton armé de chainage bas | m³
II.2.4 | Béton armé de chaînage haut et linteaux partiels | m³
II.2.5 | Béton armé des colonnes en élévation | m³
II.2.6 | Béton armé pour paillasse, dallette sur étagère et banc maçonné | m³
III. | PAVEMENT
III.1 | Lit de sable | m³
III.2 | Hérisson de moellons | m³
III.3 | Protection contre la remontée des eaux dans les dalles | pm
IV. | MACONNERIE.
IV.1 | Film polyane sous murs (protection contre l’humidité ascensionnelle) | pm
IV.2 | Maçonnerie en briques cuites artisanales de 20cm | m²
IV.3 | Maçonnerie en briques cuites artisanales de 10cm | m²
IV.4 | Maçonnerie de claustras | m²
V. | REVETEMENT
V.1 | Revêtement de sol
V.1.1 | Revêtements de sol en chape lissée teintée au rouge. | m²
V.1.2 | Revêtements de sol en chape lissée de couleur ciment | m²
V.1.3 | Chape talochée sur trottoirs et caniveaux | m²
V.1.4 | Carreaux de sol dans les toilettes | m²
V.2 | Revêtements muraux
V.2.1 | Rejointoyage des murs extérieurs. | m²
V.2.2 | Enduit sur les murs. | m²
V.2.3 | Revêtement en carreaux de faïence dans les toilettes. | m²
V.2.4 | Plinthe en ciment teintée au rouge dans les locaux sans carreaux | ml
VI. | HUISSERIE ET MENUISERIE.
VI.1 | Fenêtres métalliques à Lamelles NACO et les barres antivol | pce
VI.2 | Portes
VI.2.1 | Portes métalliques doubles semi-vitrées ; | pce
VI.2.2 | Portes métalliques simples pleines ; | pce
VI.2.3 | Portes métalliques simple semi-vitrées ; | pce
VI.2.4 | Portes en contreplaqué à encadrement métalliques ; | pce
VI.3. | Autres menuiserie
VI.3.1. | Panneaux de bois pour les rangements des placards fermés et dans les étagères : | pce
VI.3.2. | Panneaux de bois pour les rangements sous les paillasses et sous évier : | pce
VII. | FAUX PLAFOND.
VII.1 | Faux-plafond en multiplex 5mm sur gitage en bois. | m²
VIII. | COUVERTURE et ETANCHEITE des TOITURES.
VIII.1 | Fermes en tubes 60X40X1, 5 mm et 40x40x 1,5mm (dimension variables cfr plans) | pce
VIII.2 | Rampants en tubes métalliques | ml
VIII.3 | Pannes en tubes métallique. | ml
VIII.4 | Poteaux métalliques sur les passages couverts | ml
VIII.5 | Couverture en bac acier autoportants traité alu zinc (ép. : 0,5mm) | m²
VIII.6 | Planche de rive. | ml
IX. | PEINTURE
IX.1 | Chaulage sur enduits. | m²
IX.2 | Peinture acrylique sur enduits. | m²
IX.3 | Peinture glycérophtalique sur enduits. | m²
IX.4 | Peinture glycérophtalique sur les portes et fenêtres. | m²
X. | EVACUATION DES EAUX PLUVIALES
X.1. | Caniveau maçonné en briques cuites | ml
X.2 | Puisard d’infiltration | pce
XI. | PLOMBERIE ET SANITAIRE
XI.1 | W.C. type anglais | pce
XI.2 | W.C. turc | pce
XI.3. | Urinoirs complets | pce
XI.4 | Aménagement de douche en carreaux de sol | pce
XI.5. | Lavabos complets | pce
XI.6. | Evier double cuve | pce
XI.7 | Tuyauterie d’alimentation, d’évacuation et accessoires
XI.7.1 | Réseau d'Alimentation en tuyaux PPR à l’intérieur des bâtiments | FF
XI.7.2 | Réseau d'Alimentation en tuyaux PVC à l’extérieur des bâtiments | FF
XI.7.3 | Réseau d'Evacuation en tuyaux PVC. | FF
XI.7.4 | Chambre de visites E.U., E.V. et E.P. | FF
XI.7.5 | Chambre de vanne. | FF
XI.8 | Fosse septique | pce
XI.9 | Puits perdu | pce
XI.10 | Puits perdu eaux usées salle accouchement / Fosse de décantation pour eaux usées de la salle d’accouchement | pce
XI.11 | Siphon de sol en fonte. | pm
XII. | ELECTRICITE.
XII.1 | Eclairage et prises de courant
XII.1.1 | Fil V.OB.1.5 mm² | ml
XII.1.2 | Fil V.OB.2.5 mm² | ml
XII.1.3 | Câbles souterrains 5x6mm² | ml
XII.1.4 | Prise de courant apparentes ou encastrées 2P+T 16A/220V | pce
XII.1.5 | Ampoule éco E27 12W/220V | pce
XII.1.6 | Socket pour ampoule éco E27 12W/220V | pce
XII.1.7 | Appliques murales 2 ampoules E27 | pce
XII.1.8 | Interrupteurs S/A à encastrer 10A/220V | pce
XII.1.9 | Interrupteur D/D à encastrer 10A/220V | pce
XII.1.10 | Interrupteur D/A à encastrer 10A/220V | pce
XII.1.11 | Boite de dérivation apparentes MF | pce
XII.1.12 | Accessoires de pose des appareillages | FF
XII.1.13 | Gaine plafond | ml
Mise à la terre
XII.1.15 | Piquet de terre | FF
XII.1.16 | Fil de terre 1x25mm² | FF
XII.1.17 | Barrette de coupure | FF
Protection
XII.1.18 | Disjoncteur différentiel 3P+N 20A/380V/300mA | pce
XII.1.19 | Disjoncteur magnétothermique 2P 16A/220V | pce
XII.1.20 | Disjoncteur magnétothermique 2P 10A/220V | pce
XII.1.21 | Coffret divisionnaire à encastrer 16 poles avec barette de terre | pce
XII.1.22 | Parafoudre tétrapolaire 80kA/440V | pce
TOTAL BLOC LATRINES VIDANGEABLE
Lot 2-D. | CDS NYAMISAGARA
BLOC MATERNITE
N° | DESIGNATION | UNITE | PU en Chiffres Euros | PU en Lettres Euros
0. | INSTALLATION DE CHANTIER.
0.1 | Installation et repli de chantier nettoyage. | FF
0.2 | Panneau de chantier | pm
I. | TERRASSEMENTS ET SOUTENEMENTS
1.1 | Décapage de la terre végétale + déblais des plateformes des bâtiments et des passages couverts | m³
1.2 | Fouilles de fondations filantes en béton cyclopéen et des semelles isolées sous colonnes | m³
1.3 | Evacuation des terres en dépôt | pm
II. | BETON ET BETON ARME
II.1 | Béton non armé.
II.1.1 | Béton de propreté | m³
II.1.2 | Béton cyclopéen sous les chaînages bas | m³
II.1.3 | Béton pour appui de fenêtre et Béton de forme sur les passages couverts, trottoirs et caniveaux | m³
II.2. | Béton armé.
II.2.1 | Béton armé de dalle de sol flottante | m³
II.2.2 | Béton de semelles et fûts de colonne | m³
II.2.3 | Béton armé de chainage bas | m³
II.2.4 | Béton armé de chaînage haut et linteaux partiels | m³
II.2.5 | Béton armé des colonnes en élévation | m³
II.2.6 | Béton armé pour paillasse, dallette sur étagère et banc maçonné | m³
III. | PAVEMENT
III.1 | Lit de sable | m³
III.2 | Hérisson de moellons | m³
III.3 | Protection contre la remontée des eaux dans les dalles | pm
IV. | MACONNERIE.
IV.1 | Film polyane sous murs (protection contre l’humidité ascensionnelle) | pm
IV.2 | Maçonnerie en briques cuites artisanales de 20cm | m²
IV.3 | Maçonnerie en briques cuites artisanales de 10cm | m²
IV.4 | Maçonnerie de claustras | m²
V. | REVETEMENT
V.1 | Revêtement de sol
V.1.1 | Revêtements de sol en chape lissée teintée au rouge. | m²
V.1.2 | Revêtements de sol en chape lissée de couleur ciment | m²
V.1.3 | Chape talochée sur trottoirs et caniveaux | m²
V.1.4 | Carreaux de sol dans les toilettes | m²
V.2 | Revêtements muraux
V.2.1 | Rejointoyage des murs extérieurs. | m²
V.2.2 | Enduit sur les murs. | m²
V.2.3 | Revêtement en carreaux de faïence dans les toilettes. | m²
V.2.4 | Plinthe en ciment teintée au rouge dans les locaux sans carreaux | ml
VI. | HUISSERIE ET MENUISERIE.
VI.1 | Fenêtres métalliques à Lamelles NACO et les barres antivol | pce
VI.2 | Portes
VI.2.1 | Portes métalliques doubles semi-vitrées ; | pce
VI.2.2 | Portes métalliques simples pleines ; | pce
VI.2.3 | Portes métalliques simple semi-vitrées ; | pce
VI.2.4 | Portes en contreplaqué à encadrement métalliques ; | pce
VI.3. | Autres menuiserie
VI.3.1. | Panneaux de bois pour les rangements des placards fermés et dans les étagères : | pce
VI.3.2. | Panneaux de bois pour les rangements sous les paillasses et sous évier : | pce
VII. | FAUX PLAFOND.
VII.1 | Faux-plafond en multiplex 5mm sur gitage en bois. | m²
VIII. | COUVERTURE et ETANCHEITE des TOITURES.
VIII.1 | Fermes en tubes 60X40X1, 5 mm et 40x40x 1,5mm (dimension variables cfr plans) | pce
VIII.2 | Rampants en tubes métalliques | ml
VIII.3 | Pannes en tubes métallique. | ml
VIII.4 | Poteaux métalliques sur les passages couverts | ml
VIII.5 | Couverture en bac acier autoportants traité alu zinc (ép. : 0,5mm) | m²
VIII.6 | Planche de rive. | ml
IX. | PEINTURE
IX.1 | Chaulage sur enduits. | m²
IX.2 | Peinture acrylique sur enduits. | m²
IX.3 | Peinture glycérophtalique sur enduits. | m²
IX.4 | Peinture glycérophtalique sur les portes et fenêtres. | m²
X. | EVACUATION DES EAUX PLUVIALES
X.1. | Caniveau maçonné en briques cuites | ml
X.2 | Puisard d’infiltration | pce
XI. | PLOMBERIE ET SANITAIRE
XI.1 | W.C. type anglais | pce
XI.2 | W.C. turc | pce
XI.3. | Urinoirs complets | pce
XI.4 | Aménagement de douche en carreaux de sol | pce
XI.5. | Lavabos complets | pce
XI.6. | Evier double cuve | pce
XI.7 | Tuyauterie d’alimentation, d’évacuation et accessoires
XI.7.1 | Réseau d'Alimentation en tuyaux PPR à l’intérieur des bâtiments | FF
XI.7.2 | Réseau d'Alimentation en tuyaux PVC à l’extérieur des bâtiments | FF
XI.7.3 | Réseau d'Evacuation en tuyaux PVC. | FF
XI.7.4 | Chambre de visites E.U., E.V. et E.P. | FF
XI.7.5 | Chambre de vanne. | FF
XI.8 | Fosse septique | pce
XI.9 | Puits perdu | pce
XI.10 | Puits perdu eaux usées salle accouchement / Fosse de décantation pour eaux usées de la salle d’accouchement | pce
XI.11 | Siphon de sol en fonte. | pm
XII. | ELECTRICITE.
XII.1 | Eclairage et prises de courant
XII.1.1 | Fil V.OB.1.5 mm² | ml
XII.1.2 | Fil V.OB.2.5 mm² | ml
XII.1.3 | Câbles souterrains 5x6mm² | ml
XII.1.4 | Prise de courant apparentes ou encastrées 2P+T 16A/220V | pce
XII.1.5 | Ampoule éco E27 12W/220V | pce
XII.1.6 | Socket pour ampoule éco E27 12W/220V | pce
XII.1.7 | Appliques murales 2 ampoules E27 | pce
XII.1.8 | Interrupteurs S/A à encastrer 10A/220V | pce
XII.1.9 | Interrupteur D/D à encastrer 10A/220V | pce
XII.1.10 | Interrupteur D/A à encastrer 10A/220V | pce
XII.1.11 | Boite de dérivation apparentes MF | pce
XII.1.12 | Accessoires de pose des appareillages | FF
XII.1.13 | Gaine plafond | ml
Mise à la terre
XII.1.15 | Piquet de terre | FF
XII.1.16 | Fil de terre 1x25mm² | FF
XII.1.17 | Barrette de coupure | FF
Protection
XII.1.18 | Disjoncteur différentiel 3P+N 20A/380V/300mA | pce
XII.1.19 | Disjoncteur magnétothermique 2P 16A/220V | pce
XII.1.20 | Disjoncteur magnétothermique 2P 10A/220V | pce
XII.1.21 | Coffret divisionnaire à encastrer 16 poles avec barette de terre | pce
XII.1.22 | Parafoudre tétrapolaire 80kA/440V | pce
TOTAL BLOC MATERNITE
Lot 2-E. | CDS MABUGA
BLOC HEBERGEMENT
N° | DESIGNATION | UNITE | PU en Chiffres Euros | PU en Lettres Euros
I. | TERRASSEMENTS ET SOUTENEMENTS
1.1 | Décapage de la terre végétale + déblais des plateformes des bâtiments et des passages couverts | m³
1.2 | Fouilles de fondations filantes en béton cyclopéen et des semelles isolées sous colonnes | m³
1.3 | Evacuation des terres en dépôt | pm
II. | BETON ET BETON ARME
II.1 | Béton non armé.
II.1.1 | Béton de propreté | m³
II.1.2 | Béton cyclopéen sous les chaînages bas | m³
II.1.3 | Béton pour appui de fenêtre et Béton de forme sur les passages couverts, trottoirs et caniveaux | m³
II.2. | Béton armé.
II.2.1 | Béton armé de dalle de sol flottante | m³
II.2.2 | Béton de semelles et fûts de colonne | m³
II.2.3 | Béton armé de chainage bas | m³
II.2.4 | Béton armé de chaînage haut et linteaux partiels | m³
II.2.5 | Béton armé des colonnes en élévation | m³
II.2.6 | Béton armé pour paillasse, dallette sur étagère et banc maçonné | m³
III. | PAVEMENT
III.1 | Lit de sable | m³
III.2 | Hérisson de moellons | m³
III.3 | Protection contre la remontée des eaux dans les dalles | pm
IV. | MACONNERIE.
IV.1 | Film polyane sous murs (protection contre l’humidité ascensionnelle) | pm
IV.2 | Maçonnerie en briques cuites artisanales de 20cm | m²
IV.4 | Maçonnerie de claustras(en briques artisanales cuites ajourées) | m²
V. | REVETEMENT
V.1 | Revêtement de sol
V.1.1 | Revêtements de sol en chape lissée teintée au rouge. | m²
V.1.2 | Revêtements de sol en chape lissée de couleur ciment | m²
V.1.3 | Chape talochée sur trottoirs et caniveaux | m²
V.1.4 | Carreaux de sol dans les toilettes | m²
V.2 | Revêtements muraux
V.2.1 | Rejointoyage des murs extérieurs. | m²
V.2.2 | Enduit sur les murs. | m²
V.2.3 | Revêtement en carreaux de faïence dans les toilettes. | m²
V.2.4 | Plinthe en ciment teintée au rouge dans les locaux sans carreaux | ml
VI. | HUISSERIE ET MENUISERIE.
VI.1 | Fenêtres métalliques à Lamelles NACO et les barres antivol | pce
VI.2 | Portes
VI.2.1 | Portes métalliques doubles semi-vitrées ; | pce
VI.2.2 | Portes métalliques simples pleines ; | pce
VI.2.3 | Portes métalliques simple semi-vitrées ; | pce
VI.2.4 | Portes en contreplaqué à encadrement métalliques ; | pce
VI.3. | Autres menuiserie
VI.3.1. | Panneaux de bois pour les rangements des placards fermés et dans les étagères : | pce
VI.3.2. | Panneaux de bois pour les rangements sous les paillasses et sous évier : | pce
VII. | FAUX PLAFOND.
VII.1 | Faux-plafond en multiplex 5mm sur gitage en bois. | m²
VIII. | COUVERTURE et ETANCHEITE des TOITURES.
VIII.1 | Fermes en tubes 60X40X1, 5 mm et 40x40x 1,5mm (dimension variables cfr plans) | pce
VIII.2 | Rampants en tubes métalliques | ml
VIII.3 | Pannes en tubes métallique. | ml
VIII.4 | Poteaux métalliques sur les passages couverts | ml
VIII.5 | Couverture en bac acier autoportants traité alu zinc (ép. : 0,5mm) | m²
VIII.6 | Planche de rive. | ml
IX. | PEINTURE
IX.1 | Chaulage sur enduits. | m²
IX.2 | Peinture acrylique sur enduits. | m²
IX.3 | Peinture glycérophtalique sur enduits. | m²
IX.4 | Peinture glycérophtalique sur les portes et fenêtres. | m²
X. | EVACUATION DES EAUX PLUVIALES
X.1. | Caniveau maçonné en briques cuites | ml
X.2 | Puisard d’infiltration | pce
XI. | PLOMBERIE ET SANITAIRE
XI.1 | W.C. type anglais | pce
XI.2 | W.C. turc | pce
XI.3. | Urinoirs complets | pce
XI.4 | Aménagement de douche en carreaux de sol | pce
XI.5. | Lavabos complets | pce
XI.6. | Evier double cuve | pce
XI.7 | Tuyauterie d’alimentation, d’évacuation et accessoires
XI.7.1 | Réseau d'Alimentation en tuyaux PPR à l’intérieur des bâtiments | FF
XI.7.2 | Réseau d'Alimentation en tuyaux PVC à l’extérieur des bâtiments | FF
XI.7.3 | Réseau d'Evacuation en tuyaux PVC. | FF
XI.7.4 | Chambre de visites E.U., E.V. et E.P. | FF
XI.7.5 | Chambre de vanne. | FF
XI.8 | Fosse septique | pce
XI.9 | Puits perdu | pce
XI.10 | Puits perdu eaux usées salle accouchement / Fosse de décantation pour eaux usées de la salle d’accouchement | pce
XI.11 | Siphon de sol en fonte. | pm
XII. | ELECTRICITE.
XII.1 | Eclairage et prises de courant
XII.1.1 | Fil V.OB.1.5 mm² | ml
XII.1.2 | Fil V.OB.2.5 mm² | ml
XII.1.3 | Câbles souterrains 5x6mm² | ml
XII.1.4 | Prise de courant apparentes ou encastrées 2P+T 16A/220V | pce
XII.1.5 | Ampoule éco E27 12W/220V | pce
XII.1.6 | Socket pour ampoule éco E27 12W/220V | pce
XII.1.7 | Appliques murales 2 ampoules E27 | pce
XII.1.8 | Interrupteurs S/A à encastrer 10A/220V | pce
XII.1.9 | Interrupteur D/D à encastrer 10A/220V | pce
XII.1.10 | Interrupteur D/A à encastrer 10A/220V | pce
XII.1.11 | Boite de dérivation apparentes MF | pce
XII.1.12 | Accessoires de pose des appareillages | FF
XII.1.13 | Gaine plafond | ml
Mise à la terre
XII.1.15 | Piquet de terre | FF
XII.1.16 | Fil de terre 1x25mm² | FF
XII.1.17 | Barrette de coupure | FF
Protection
XII.1.18 | Disjoncteur différentiel 3P+N 20A/380V/300mA | pce
XII.1.19 | Disjoncteur magnétothermique 2P 16A/220V | pce
XII.1.20 | Disjoncteur magnétothermique 2P 10A/220V | pce
XII.1.21 | Disjoncteur magnétothermique 4P 40A | pce
XII.1.22 | Coffret divisionnaire à encastrer 16 poles avec barette de terre | pce
XII.1.23 | Parafoudre tétrapolaire 80kA/440V | pce
TOTAL BLOC HEBERGEMENT
BLOC LATRINES VIDANGEABLE
N° | DESIGNATION | UNITE | PU en Chiffres Euros | PU en Lettres Euros
0. | INSTALLATION DE CHANTIER.
0.1 | Installation et repli de chantier nettoyage. | FF
0.2 | Panneau de chantier | pm
I. | TERRASSEMENTS ET SOUTENEMENTS
1.1 | Décapage de la terre végétale + déblais des plateformes des bâtiments et des passages couverts | m³
1.2 | Fouilles de fondations filantes en béton cyclopéen et des semelles isolées sous colonnes | m³
1.3 | Evacuation des terres en dépôt | pm
II. | BETON ET BETON ARME
II.1 | Béton non armé.
II.1.1 | Béton de propreté | m³
II.1.2 | Béton cyclopéen sous les chaînages bas | m³
II.1.3 | Béton pour appui de fenêtre et Béton de forme sur les passages couverts, trottoirs et caniveaux | m³
II.2. | Béton armé.
II.2.1 | Béton armé de dalle de sol flottante(dalle portante) | m³
II.2.2 | Béton de semelles et fûts de colonne | m³
II.2.3 | Béton armé de chainage bas | m³
II.2.4 | Béton armé de chaînage haut et linteaux partiels | m³
II.2.5 | Béton armé des colonnes en élévation | m³
II.2.6 | Béton armé pour paillasse, dallette sur étagère et banc maçonné | m³
III. | PAVEMENT
III.1 | Lit de sable | m³
III.2 | Hérisson de moellons | m³
III.3 | Protection contre la remontée des eaux dans les dalles | pm
IV. | MACONNERIE.
IV.1 | Film polyane sous murs (protection contre l’humidité ascensionnelle) | pm
IV.2 | Maçonnerie en briques cuites artisanales de 20cm | m²
IV.3 | Maçonnerie en briques cuites artisanales de 10cm | m²
IV.4 | Maçonnerie de claustras | m²
V. | REVETEMENT
V.1 | Revêtement de sol
V.1.1 | Revêtements de sol en chape lissée teintée au rouge. | m²
V.1.2 | Revêtements de sol en chape lissée de couleur ciment | m²
V.1.3 | Chape talochée sur trottoirs et caniveaux | m²
V.1.4 | Carreaux de sol dans les toilettes | m²
V.2 | Revêtements muraux
V.2.1 | Rejointoyage des murs extérieurs. | m²
V.2.2 | Enduit sur les murs. | m²
V.2.3 | Revêtement en carreaux de faïence dans les toilettes. | m²
V.2.4 | Plinthe en ciment teintée au rouge dans les locaux sans carreaux | ml
VI. | HUISSERIE ET MENUISERIE.
VI.1 | Fenêtres métalliques à Lamelles NACO et les barres antivol | pce
VI.2 | Portes
VI.2.1 | Portes métalliques doubles semi-vitrées ; | pce
VI.2.2 | Portes métalliques simples pleines ; | pce
VI.2.3 | Portes métalliques simple semi-vitrées ; | pce
VI.2.4 | Portes en contreplaqué à encadrement métalliques ; | pce
VI.3. | Autres menuiserie
VI.3.1. | Panneaux de bois pour les rangements des placards fermés et dans les étagères : | pce
VI.3.2. | Panneaux de bois pour les rangements sous les paillasses et sous évier : | pce
VII. | FAUX PLAFOND.
VII.1 | Faux-plafond en multiplex 5mm sur gitage en bois. | m²
VIII. | COUVERTURE et ETANCHEITE des TOITURES.
VIII.1 | Fermes en tubes 60X40X1, 5 mm et 40x40x 1,5mm (dimension variables cfr plans) | pce
VIII.2 | Rampants en tubes métalliques | ml
VIII.3 | Pannes en tubes métallique. | ml
VIII.4 | Poteaux métalliques sur les passages couverts | ml
VIII.5 | Couverture en bac acier autoportants traité alu zinc (ép. : 0,5mm) | m²
VIII.6 | Planche de rive. | ml
IX. | PEINTURE
IX.1 | Chaulage sur enduits. | m²
IX.2 | Peinture acrylique sur enduits. | m²
IX.3 | Peinture glycérophtalique sur enduits. | m²
IX.4 | Peinture glycérophtalique sur les portes et fenêtres. | m²
X. | EVACUATION DES EAUX PLUVIALES
X.1. | Caniveau maçonné en briques cuites | ml
X.2 | Puisard d’infiltration | pce
XI. | PLOMBERIE ET SANITAIRE
XI.1 | W.C. type anglais | pce
XI.2 | W.C. turc | pce
XI.3. | Urinoirs complets | pce
XI.4 | Aménagement de douche en carreaux de sol | pce
XI.5. | Lavabos complets | pce
XI.6. | Evier double cuve | pce
XI.7 | Tuyauterie d’alimentation, d’évacuation et accessoires
XI.7.1 | Réseau d'Alimentation en tuyaux PPR à l’intérieur des bâtiments | FF
XI.7.2 | Réseau d'Alimentation en tuyaux PVC à l’extérieur des bâtiments | FF
XI.7.3 | Réseau d'Evacuation en tuyaux PVC. | FF
XI.7.4 | Chambre de visites E.U., E.V. et E.P. | FF
XI.7.5 | Chambre de vanne. | FF
XI.8 | Fosse septique | pce
XI.9 | Puits perdu | pce
XI.10 | Puits perdu eaux usées salle accouchement / Fosse de décantation pour eaux usées de la salle d’accouchement | pce
XI.11 | Siphon de sol en fonte. | pm
XII. | ELECTRICITE.
XII.1 | Eclairage et prises de courant
XII.1.1 | Fil V.OB.1.5 mm² | ml
XII.1.2 | Fil V.OB.2.5 mm² | ml
XII.1.3 | Câbles souterrains 5x6mm² | ml
XII.1.4 | Prise de courant apparentes ou encastrées 2P+T 16A/220V | pce
XII.1.5 | Ampoule éco E27 12W/220V | pce
XII.1.6 | Socket pour ampoule éco E27 12W/220V | pce
XII.1.7 | Appliques murales 2 ampoules E27 | pce
XII.1.8 | Interrupteurs S/A à encastrer 10A/220V | pce
XII.1.9 | Interrupteur D/D à encastrer 10A/220V | pce
XII.1.10 | Interrupteur D/A à encastrer 10A/220V | pce
XII.1.11 | Boite de dérivation apparentes MF | pce
XII.1.12 | Accessoires de pose des appareillages | FF
XII.1.13 | Gaine plafond | ml
Mise à la terre
XII.1.15 | Piquet de terre | FF
XII.1.16 | Fil de terre 1x25mm² | FF
XII.1.17 | Barrette de coupure | FF
Protection
XII.1.18 | Disjoncteur différentiel 3P+N 20A/380V/300mA | pce
XII.1.19 | Disjoncteur magnétothermique 2P 16A/220V | pce
XII.1.20 | Disjoncteur magnétothermique 2P 10A/220V | pce
XII.1.21 | Coffret divisionnaire à encastrer 16 poles avec barette de terre | pce
XII.1.22 | Parafoudre tétrapolaire 80kA/440V | pce
TOTAL BLOC LATRINES VIDANGEABLE
Lot 2-F | CDS BUCANA
BLOC PREVENTION ET PROMOTION DE LA SANTE
N° | DESIGNATION | UNITE | PU en Chiffres Euros | PU en Lettres Euros
0. | INSTALLATION DE CHANTIER.
0.1 | Installation et repli de chantier nettoyage. | FF
0.2 | Panneau de chantier | pm
I. | TERRASSEMENTS ET SOUTENEMENTS
1.1 | Décapage de la terre végétale + déblais des plateformes des bâtiments et des passages couverts | m³
1.2 | Fouilles de fondations filantes en béton cyclopéen et des semelles isolées sous colonnes | m³
1.3 | Evacuation des terres en dépôt | pm
II. | BETON ET BETON ARME
II.1 | Béton non armé.
II.1.1 | Béton de propreté | m³
II.1.2 | Béton cyclopéen sous les chaînages bas | m³
II.1.3 | Béton pour appui de fenêtre et Béton de forme sur les passages couverts, trottoirs et caniveaux | m³
II.2. | Béton armé.
II.2.1 | Béton armé de dalle de sol flottante | m³
II.2.2 | Béton de semelles et fûts de colonne | m³
II.2.3 | Béton armé de chainage bas | m³
II.2.4 | Béton armé de chaînage haut et linteaux partiels | m³
II.2.5 | Béton armé des colonnes en élévation | m³
II.2.6 | Béton armé pour paillasse, dallette sur étagère et banc maçonné | m³
III. | PAVEMENT
III.1 | Lit de sable | m³
III.2 | Hérisson de moellons | m³
III.3 | Protection contre la remontée des eaux dans les dalles | pm
IV. | MACONNERIE.
IV.1 | Film polyane sous murs (protection contre l’humidité ascensionnelle) | pm
IV.2 | Maçonnerie en briques cuites artisanales de 20cm | m²
IV.3 | Maçonnerie en briques cuites artisanales de 10cm | m²
IV.4 | Maçonnerie de claustras(en briques artisanales cuites ajourées) | m²
V. | REVETEMENT
V.1 | Revêtement de sol
V.1.1 | Revêtements de sol en chape lissée teintée au rouge. | m²
V.1.2 | Revêtements de sol en chape lissée de couleur ciment | m²
V.1.3 | Chape talochée sur trottoirs et caniveaux | m²
V.1.4 | Carreaux de sol dans les toilettes | m²
V.2 | Revêtements muraux
V.2.1 | Rejointoyage des murs extérieurs. | m²
V.2.2 | Enduit sur les murs. | m²
V.2.3 | Revêtement en carreaux de faïence dans les toilettes. | m²
V.2.4 | Plinthe en ciment teintée au rouge dans les locaux sans carreaux | ml
VI. | HUISSERIE ET MENUISERIE.
VI.1 | Fenêtres métalliques à Lamelles NACO et les barres antivol | pce
VI.2 | Portes
VI.2.1 | Portes métalliques doubles semi-vitrées ; | pce
VI.2.2 | Portes métalliques simples pleines ; | pce
VI.2.3 | Portes métalliques simple semi-vitrées ; | pce
VI.2.4 | Portes en contreplaqué à encadrement métalliques ; | pce
VI.3. | Autres menuiserie
VI.3.1. | Panneaux de bois pour les rangements des placards fermés et dans les étagères : | pce
VI.3.2. | Panneaux de bois pour les rangements sous les paillasses et sous évier : | pce
VII. | FAUX PLAFOND.
VII.1 | Faux-plafond en multiplex 5mm sur gitage en bois. | m²
VIII. | COUVERTURE et ETANCHEITE des TOITURES.
VIII.1 | Fermes en tubes 60X40X1, 5 mm et 40x40x 1,5mm (dimension variables cfr plans) | pce
VIII.2 | Rampants en tubes métalliques | ml
VIII.3 | Pannes en tubes métallique. | ml
VIII.4 | Poteaux métalliques sur les passages couverts | ml
VIII.5 | Couverture en bac acier autoportants traité alu zinc (ép. : 0,5mm) | m²
VIII.6 | Planche de rive. | ml
IX. | PEINTURE
IX.1 | Chaulage sur enduits. | m²
IX.2 | Peinture acrylique sur enduits. | m²
IX.3 | Peinture glycérophtalique sur enduits. | m²
IX.4 | Peinture glycérophtalique sur les portes et fenêtres. | m²
X. | EVACUATION DES EAUX PLUVIALES
X.1. | Caniveau maçonné en briques cuites | ml
X.2 | Puisard d’infiltration | pce
XI. | PLOMBERIE ET SANITAIRE
XI.1 | W.C. type anglais | pce
XI.2 | W.C. turc | pce
XI.3. | Urinoirs complets | pce
XI.4 | Aménagement de douche en carreaux de sol | pce
XI.5. | Lavabos complets | pce
XI.6. | Evier double cuve | pce
XI.7 | Tuyauterie d’alimentation, d’évacuation et accessoires
XI.7.1 | Réseau d'Alimentation en tuyaux PPR à l’intérieur des bâtiments | FF
XI.7.2 | Réseau d'Alimentation en tuyaux PVC à l’extérieur des bâtiments | FF
XI.7.3 | Réseau d'Evacuation en tuyaux PVC. | FF
XI.7.4 | Chambre de visites E.U., E.V. et E.P. | FF
XI.7.5 | Chambre de vanne. | FF
XI.8 | Fosse septique | pce
XI.9 | Puits perdu | pce
XI.10 | Puits perdu eaux usées salle accouchement / Fosse de décantation pour eaux usées de la salle d’accouchement | pce
XI.11 | Siphon de sol en fonte. | pm
XII. | ELECTRICITE.
XII.1 | Eclairage et prises de courant
XII.1.1 | Fil V.OB.1.5 mm² | ml
XII.1.2 | Fil V.OB.2.5 mm² | ml
XII.1.3 | Câbles souterrains 5x6mm² | ml
XII.1.4 | Prise de courant apparentes ou encastrées 2P+T 16A/220V | pce
XII.1.5 | Ampoule éco E27 12W/220V | pce
XII.1.6 | Socket pour ampoule éco E27 12W/220V | pce
XII.1.7 | Appliques murales 2 ampoules E27 | pce
XII.1.8 | Interrupteurs S/A à encastrer 10A/220V | pce
XII.1.9 | Interrupteur D/D à encastrer 10A/220V | pce
XII.1.10 | Interrupteur D/A à encastrer 10A/220V | pce
XII.1.11 | Boite de dérivation apparentes MF | pce
XII.1.12 | Accessoires de pose des appareillages | FF
XII.1.13 | Gaine plafond | ml
Mise à la terre
XII.1.15 | Piquet de terre | FF
XII.1.16 | Fil de terre 1x25mm² | FF
XII.1.17 | Barrette de coupure | FF
Protection
XII.1.18 | Disjoncteur différentiel 3P+N 20A/380V/300mA | pce
XII.1.19 | Disjoncteur magnétothermique 2P 16A/220V | pce
XII.1.20 | Disjoncteur magnétothermique 2P 10A/220V | pce
XII.1.21 | Disjoncteur magnétothermique 4P 40A | pce
XII.1.22 | Coffret divisionnaire à encastrer 16 poles avec barette de terre | pce
XII.1.23 | Parafoudre tétrapolaire 80kA/440V | pce
TOTAL BLOC PROMOTION
BLOC LATRINES VIDANGEABLE
N° | DESIGNATION | UNITE | PU en Chiffres Euros | PU en Lettres Euros
0. | INSTALLATION DE CHANTIER.
0.1 | Installation et repli de chantier nettoyage. | FF
0.2 | Panneau de chantier | pm
I. | TERRASSEMENTS ET SOUTENEMENTS
1.1 | Décapage de la terre végétale + déblais des plateformes des bâtiments et des passages couverts | m³
1.2 | Fouilles de fondations filantes en béton cyclopéen et des semelles isolées sous colonnes | m³
1.3 | Evacuation des terres en dépôt | pm
II. | BETON ET BETON ARME
II.1 | Béton non armé.
II.1.1 | Béton de propreté | m³
II.1.2 | Béton cyclopéen sous les chaînages bas | m³
II.1.3 | Béton pour appui de fenêtre et Béton de forme sur les passages couverts, trottoirs et caniveaux | m³
II.2. | Béton armé.
II.2.1 | Béton armé de dalle de sol flottante(dalle portante) | m³
II.2.2 | Béton de semelles et fûts de colonne | m³
II.2.3 | Béton armé de chainage bas | m³
II.2.4 | Béton armé de chaînage haut et linteaux partiels | m³
II.2.5 | Béton armé des colonnes en élévation | m³
II.2.6 | Béton armé pour paillasse, dallette sur étagère et banc maçonné | m³
III. | PAVEMENT
III.1 | Lit de sable | m³
III.2 | Hérisson de moellons | m³
III.3 | Protection contre la remontée des eaux dans les dalles | pm
IV. | MACONNERIE.
IV.1 | Film polyane sous murs (protection contre l’humidité ascensionnelle) | pm
IV.2 | Maçonnerie en briques cuites artisanales de 20cm | m²
IV.3 | Maçonnerie en briques cuites artisanales de 10cm | m²
IV.4 | Maçonnerie de claustras | m²
V. | REVETEMENT
V.1 | Revêtement de sol
V.1.1 | Revêtements de sol en chape lissée teintée au rouge. | m²
V.1.2 | Revêtements de sol en chape lissée de couleur ciment | m²
V.1.3 | Chape talochée sur trottoirs et caniveaux | m²
V.1.4 | Carreaux de sol dans les toilettes | m²
V.2 | Revêtements muraux
V.2.1 | Rejointoyage des murs extérieurs. | m²
V.2.2 | Enduit sur les murs. | m²
V.2.3 | Revêtement en carreaux de faïence dans les toilettes. | m²
V.2.4 | Plinthe en ciment teintée au rouge dans les locaux sans carreaux | ml
VI. | HUISSERIE ET MENUISERIE.
VI.1 | Fenêtres métalliques à Lamelles NACO et les barres antivol | pce
VI.2 | Portes
VI.2.1 | Portes métalliques doubles semi-vitrées ; | pce
VI.2.2 | Portes métalliques simples pleines ; | pce
VI.2.3 | Portes métalliques simple semi-vitrées ; | pce
VI.2.4 | Portes en contreplaqué à encadrement métalliques ; | pce
VI.3. | Autres menuiserie
VI.3.1. | Panneaux de bois pour les rangements des placards fermés et dans les étagères : | pce
VI.3.2. | Panneaux de bois pour les rangements sous les paillasses et sous évier : | pce
VII. | FAUX PLAFOND.
VII.1 | Faux-plafond en multiplex 5mm sur gitage en bois. | m²
VIII. | COUVERTURE et ETANCHEITE des TOITURES.
VIII.1 | Fermes en tubes 60X40X1, 5 mm et 40x40x 1,5mm (dimension variables cfr plans) | pce
VIII.2 | Rampants en tubes métalliques | ml
VIII.3 | Pannes en tubes métallique. | ml
VIII.4 | Poteaux métalliques sur les passages couverts | ml
VIII.5 | Couverture en bac acier autoportants traité alu zinc (ép. : 0,5mm) | m²
VIII.6 | Planche de rive. | ml
IX. | PEINTURE
IX.1 | Chaulage sur enduits. | m²
IX.2 | Peinture acrylique sur enduits. | m²
IX.3 | Peinture glycérophtalique sur enduits. | m²
IX.4 | Peinture glycérophtalique sur les portes et fenêtres. | m²
X. | EVACUATION DES EAUX PLUVIALES
X.1. | Caniveau maçonné en briques cuites | ml
X.2 | Puisard d’infiltration | pce
XI. | PLOMBERIE ET SANITAIRE
XI.1 | W.C. type anglais | pce
XI.2 | W.C. turc | pce
XI.3. | Urinoirs complets | pce
XI.4 | Aménagement de douche en carreaux de sol | pce
XI.5. | Lavabos complets | pce
XI.6. | Evier double cuve | pce
XI.7 | Tuyauterie d’alimentation, d’évacuation et accessoires
XI.7.1 | Réseau d'Alimentation en tuyaux PPR à l’intérieur des bâtiments | FF
XI.7.2 | Réseau d'Alimentation en tuyaux PVC à l’extérieur des bâtiments | FF
XI.7.3 | Réseau d'Evacuation en tuyaux PVC. | FF
XI.7.4 | Chambre de visites E.U., E.V. et E.P. | FF
XI.7.5 | Chambre de vanne. | FF
XI.8 | Fosse septique | pce
XI.9 | Puits perdu | pce
XI.10 | Puits perdu eaux usées salle accouchement / Fosse de décantation pour eaux usées de la salle d’accouchement | pce
XI.11 | Siphon de sol en fonte. | pm
XII. | ELECTRICITE.
XII.1 | Eclairage et prises de courant
XII.1.1 | Fil V.OB.1.5 mm² | ml
XII.1.2 | Fil V.OB.2.5 mm² | ml
XII.1.3 | Câbles souterrains 5x6mm² | ml
XII.1.4 | Prise de courant apparentes ou encastrées 2P+T 16A/220V | pce
XII.1.5 | Ampoule éco E27 12W/220V | pce
XII.1.6 | Socket pour ampoule éco E27 12W/220V | pce
XII.1.7 | Appliques murales 2 ampoules E27 | pce
XII.1.8 | Interrupteurs S/A à encastrer 10A/220V | pce
XII.1.9 | Interrupteur D/D à encastrer 10A/220V | pce
XII.1.10 | Interrupteur D/A à encastrer 10A/220V | pce
XII.1.11 | Boite de dérivation apparentes MF | pce
XII.1.12 | Accessoires de pose des appareillages | FF
XII.1.13 | Gaine plafond | ml
Mise à la terre
XII.1.15 | Piquet de terre | FF
XII.1.16 | Fil de terre 1x25mm² | FF
XII.1.17 | Barrette de coupure | FF
Protection
XII.1.18 | Disjoncteur différentiel 3P+N 20A/380V/300mA | pce
XII.1.19 | Disjoncteur magnétothermique 2P 16A/220V | pce
XII.1.20 | Disjoncteur magnétothermique 2P 10A/220V | pce
XII.1.21 | Coffret divisionnaire à encastrer 16 poles avec barette de terre | pce
XII.1.22 | Parafoudre tétrapolaire 80kA/440V | pce
TOTAL BLOC LATRINES VIDANGEABLE
Lot 2-G. | CDS MUYANGE
BLOC HEBERGEMENT
N° | DESIGNATION | UNITE | PU en Chiffres Euros | PU en Lettres Euros
I. | TERRASSEMENTS ET SOUTENEMENTS
1.1 | Décapage de la terre végétale + déblais des plateformes des bâtiments et des passages couverts | m³
1.2 | Fouilles de fondations filantes en béton cyclopéen et des semelles isolées sous colonnes | m³
1.3 | Evacuation des terres en dépôt | pm
II. | BETON ET BETON ARME
II.1 | Béton non armé.
II.1.1 | Béton de propreté | m³
II.1.2 | Béton cyclopéen sous les chaînages bas | m³
II.1.3 | Béton pour appui de fenêtre et Béton de forme sur les passages couverts, trottoirs et caniveaux | m³
II.2. | Béton armé.
II.2.1 | Béton armé de dalle de sol flottante | m³
II.2.2 | Béton de semelles et fûts de colonne | m³
II.2.3 | Béton armé de chainage bas | m³
II.2.4 | Béton armé de chaînage haut et linteaux partiels | m³
II.2.5 | Béton armé des colonnes en élévation | m³
II.2.6 | Béton armé pour paillasse, dallette sur étagère et banc maçonné | m³
III. | PAVEMENT
III.1 | Lit de sable | m³
III.2 | Hérisson de moellons | m³
III.3 | Protection contre la remontée des eaux dans les dalles | pm
IV. | MACONNERIE.
IV.1 | Film polyane sous murs (protection contre l’humidité ascensionnelle) | pm
IV.2 | Maçonnerie en briques cuites artisanales de 20cm | m²
IV.4 | Maçonnerie de claustras(en briques artisanales cuites ajourées) | m²
V. | REVETEMENT
V.1 | Revêtement de sol
V.1.1 | Revêtements de sol en chape lissée teintée au rouge. | m²
V.1.2 | Revêtements de sol en chape lissée de couleur ciment | m²
V.1.3 | Chape talochée sur trottoirs et caniveaux | m²
V.1.4 | Carreaux de sol dans les toilettes | m²
V.2 | Revêtements muraux
V.2.1 | Rejointoyage des murs extérieurs. | m²
V.2.2 | Enduit sur les murs. | m²
V.2.3 | Revêtement en carreaux de faïence dans les toilettes. | m²
V.2.4 | Plinthe en ciment teintée au rouge dans les locaux sans carreaux | ml
VI. | HUISSERIE ET MENUISERIE.
VI.1 | Fenêtres métalliques à Lamelles NACO et les barres antivol | pce
VI.2 | Portes
VI.2.1 | Portes métalliques doubles semi-vitrées ; | pce
VI.2.2 | Portes métalliques simples pleines ; | pce
VI.2.3 | Portes métalliques simple semi-vitrées ; | pce
VI.2.4 | Portes en contreplaqué à encadrement métalliques ; | pce
VI.3. | Autres menuiserie
VI.3.1. | Panneaux de bois pour les rangements des placards fermés et dans les étagères : | pce
VI.3.2. | Panneaux de bois pour les rangements sous les paillasses et sous évier : | pce
VII. | FAUX PLAFOND.
VII.1 | Faux-plafond en multiplex 5mm sur gitage en bois. | m²
VIII. | COUVERTURE et ETANCHEITE des TOITURES.
VIII.1 | Fermes en tubes 60X40X1, 5 mm et 40x40x 1,5mm (dimension variables cfr plans) | pce
VIII.2 | Rampants en tubes métalliques | ml
VIII.3 | Pannes en tubes métallique. | ml
VIII.4 | Poteaux métalliques sur les passages couverts | ml
VIII.5 | Couverture en bac acier autoportants traité alu zinc (ép. : 0,5mm) | m²
VIII.6 | Planche de rive. | ml
IX. | PEINTURE
IX.1 | Chaulage sur enduits. | m²
IX.2 | Peinture acrylique sur enduits. | m²
IX.3 | Peinture glycérophtalique sur enduits. | m²
IX.4 | Peinture glycérophtalique sur les portes et fenêtres. | m²
X. | EVACUATION DES EAUX PLUVIALES
X.1. | Caniveau maçonné en briques cuites | ml
X.2 | Puisard d’infiltration | pce
XI. | PLOMBERIE ET SANITAIRE
XI.1 | W.C. type anglais | pce
XI.2 | W.C. turc | pce
XI.3. | Urinoirs complets | pce
XI.4 | Aménagement de douche en carreaux de sol | pce
XI.5. | Lavabos complets | pce
XI.6. | Evier double cuve | pce
XI.7 | Tuyauterie d’alimentation, d’évacuation et accessoires
XI.7.1 | Réseau d'Alimentation en tuyaux PPR à l’intérieur des bâtiments | FF
XI.7.2 | Réseau d'Alimentation en tuyaux PVC à l’extérieur des bâtiments | FF
XI.7.3 | Réseau d'Evacuation en tuyaux PVC. | FF
XI.7.4 | Chambre de visites E.U., E.V. et E.P. | FF
XI.7.5 | Chambre de vanne. | FF
XI.8 | Fosse septique | pce
XI.9 | Puits perdu | pce
XI.10 | Puits perdu eaux usées salle accouchement / Fosse de décantation pour eaux usées de la salle d’accouchement | pce
XI.11 | Siphon de sol en fonte. | pm
XII. | ELECTRICITE.
XII.1 | Eclairage et prises de courant
XII.1.1 | Fil V.OB.1.5 mm² | ml
XII.1.2 | Fil V.OB.2.5 mm² | ml
XII.1.3 | Câbles souterrains 5x6mm² | ml
XII.1.4 | Prise de courant apparentes ou encastrées 2P+T 16A/220V | pce
XII.1.5 | Ampoule éco E27 12W/220V | pce
XII.1.6 | Socket pour ampoule éco E27 12W/220V | pce
XII.1.7 | Appliques murales 2 ampoules E27 | pce
XII.1.8 | Interrupteurs S/A à encastrer 10A/220V | pce
XII.1.9 | Interrupteur D/D à encastrer 10A/220V | pce
XII.1.10 | Interrupteur D/A à encastrer 10A/220V | pce
XII.1.11 | Boite de dérivation apparentes MF | pce
XII.1.12 | Accessoires de pose des appareillages | FF
XII.1.13 | Gaine plafond | ml
Mise à la terre
XII.1.15 | Piquet de terre | FF
XII.1.16 | Fil de terre 1x25mm² | FF
XII.1.17 | Barrette de coupure | FF
Protection
XII.1.18 | Disjoncteur différentiel 3P+N 20A/380V/300mA | pce
XII.1.19 | Disjoncteur magnétothermique 2P 16A/220V | pce
XII.1.20 | Disjoncteur magnétothermique 2P 10A/220V | pce
XII.1.21 | Disjoncteur magnétothermique 4P 40A | pce
XII.1.22 | Coffret divisionnaire à encastrer 16 poles avec barette de terre | pce
XII.1.23 | Parafoudre tétrapolaire 80kA/440V | pce
TOTAL BLOC HEBERGEMENT

## DQE 7 CDS - KIRUNDO
Lot 1- A. | CDS VVYANZO
BLOC MATERNITE
N° | DESIGNATION | UNITE | QUANTITE | PU en Euros | PT en Euros
0. | INSTALLATION DE CHANTIER.
0.1 | Installation et repli de chantier nettoyage. | FF | 1 | 0 | 0
0.2 | Panneau de chantier | pm | 0 | 0 | 0
I. | TERRASSEMENTS ET SOUTENEMENTS |  |  | 0
1.1 | Décapage de la terre végétale + déblais des plateformes des bâtiments et des passages couverts | m³ | 102.46 | 0 | 0
1.2 | Fouilles de fondations filantes en béton cyclopéen et des semelles isolées sous colonnes | m³ | 77.46 | 0 | 0
1.3 | Evacuation des terres en dépôt | pm | 0 | 0 | 0
II. | BETON ET BETON ARME |  |  | 0
II.1 | Béton non armé. |  |  | 0
II.1.1 | Béton de propreté | m³ | 3.15 | 0 | 0
II.1.2 | Béton cyclopéen sous les chaînages bas | m³ | 33.6 | 0 | 0
II.1.3 | Béton pour appui de fenêtre et Béton de forme sur les passages couverts, trottoirs et caniveaux | m³ | 8.72 | 0 | 0
II.2. | Béton armé. |  |  | 0
II.2.1 | Béton armé de dalle de sol flottante | m³ | 12.88 | 0 | 0
II.2.2 | Béton de semelles et fûts de colonne | m³ | 1.144 | 0 | 0
II.2.3 | Béton armé de chainage bas | m³ | 3.696 | 0 | 0
II.2.4 | Béton armé de chaînage haut et linteaux partiels | m³ | 3.696 | 0 | 0
II.2.5 | Béton armé des colonnes en élévation | m³ | 3.96 | 0 | 0
II.2.6 | Béton armé pour paillasse, dallette sur étagère et banc maçonné | m³ | 0.67 | 0 | 0
III. | PAVEMENT |  |  | 0
III.1 | Lit de sable | m³ | 10.75 | 0 | 0
III.2 | Hérisson de moellons | m³ | 42.99 | 0 | 0
III.3 | Protection contre la remontée des eaux dans les dalles | pm | 0 | 0 | 0
IV. | MACONNERIE. |  |  | 0
IV.1 | Film polyane sous murs (protection contre l’humidité ascensionnelle) | pm | 0 | 0 | 0
IV.2 | Maçonnerie en briques cuites artisanales de 20cm | m² | 286.13 | 0 | 0
IV.3 | Maçonnerie en briques cuites artisanales de 10cm | m² | 30.24 | 0 | 0
IV.4 | Maçonnerie de claustras | m² | 10.88 | 0 | 0
V. | REVETEMENT |  |  | 0
V.1 | Revêtement de sol |  |  | 0
V.1.1 | Revêtements de sol en chape lissée teintée au rouge. | m² | 120 | 0 | 0
V.1.2 | Revêtements de sol en chape lissée de couleur ciment | m² | 0 | 0 | 0
V.1.3 | Chape talochée sur trottoirs et caniveaux | m² | 86.36 | 0 | 0
V.1.4 | Carreaux de sol dans les toilettes | m² | 14 | 0 | 0
V.2 | Revêtements muraux |  |  | 0
V.2.1 | Rejointoyage des murs extérieurs. | m² | 166.56 | 0 | 0
V.2.2 | Enduit sur les murs. | m² | 335.86 | 0 | 0
V.2.3 | Revêtement en carreaux de faïence dans les toilettes. | m² | 42.23 | 0 | 0
V.2.4 | Plinthe en ciment teintée au rouge dans les locaux sans carreaux | ml | 93.2 | 0 | 0
VI. | HUISSERIE ET MENUISERIE. |  |  | 0
VI.1 | Fenêtres métalliques à Lamelles NACO et les barres antivol | pce | 11 | 0 | 0
VI.2 | Portes |  |  | 0 | 0
VI.2.1 | Portes métalliques doubles semi-vitrées ; | pce | 2 | 0 | 0
VI.2.2 | Portes métalliques simples pleines ; | pce | 0 | 0 | 0
VI.2.3 | Portes métalliques simple semi-vitrées ; | pce | 0 | 0 | 0
VI.2.4 | Portes en contreplaqué à encadrement métalliques ; | pce | 14 | 0 | 0
VI.3. | Autres menuiserie |  |  | 0
VI.3.1. | Panneaux de bois pour les rangements des placards fermés et dans les étagères : | pce | 28 | 0 | 0
VI.3.2. | Panneaux de bois pour les rangements sous les paillasses et sous évier : | pce | 4 | 0 | 0
VII. | FAUX PLAFOND. |  |  | 0
VII.1 | Faux-plafond en multiplex 5mm sur gitage en bois. | m² | 120 | 0 | 0
VIII. | COUVERTURE et ETANCHEITE des TOITURES. |  |  | 0
VIII.1 | Fermes en tubes 60X40X1, 5 mm et 40x40x 1,5mm (dimension variables cfr plans) | pce | 3 | 0 | 0
VIII.2 | Rampants en tubes métalliques | ml | 76.35 | 0 | 0
VIII.3 | Pannes en tubes métallique. | ml | 187.2 | 0 | 0
VIII.4 | Poteaux métalliques sur les passages couverts | ml | 0 | 0 | 0
VIII.5 | Couverture en bac acier autoportants traité alu zinc (ép. : 0,5mm) | m² | 186.4 | 0 | 0
VIII.6 | Planche de rive. | ml | 56 | 0 | 0
IX. | PEINTURE |  |  | 0 | 0
IX.1 | Chaulage sur enduits. | m² | 317.158 | 0 | 0
IX.2 | Peinture acrylique sur enduits. | m² | 126.863 | 0 | 0
IX.3 | Peinture glycérophtalique sur enduits. | m² | 190.295 | 0 | 0
IX.4 | Peinture glycérophtalique sur les portes et fenêtres. | m² | 81.096 | 0 | 0
X. | EVACUATION DES EAUX PLUVIALES |  |  | 0
X.1. | Caniveau maçonné en briques cuites | ml | 55.2 | 0 | 0
X.2 | Puisard d’infiltration | pce | 1 | 0 | 0
XI. | PLOMBERIE ET SANITAIRE |  |  | 0 | 0
XI.1 | W.C. type anglais | pce | 2 | 0 | 0
XI.2 | W.C. turc | pce | 0 | 0 | 0
XI.3. | Urinoirs complets | pce | 0 | 0 | 0
XI.4 | Aménagement de douche en carreaux de sol | pce | 2 | 0 | 0
XI.5. | Lavabos complets | pce | 2 | 0 | 0
XI.6. | Evier double cuve | pce | 2 | 0 | 0
XI.7 | Tuyauterie d’alimentation, d’évacuation et accessoires |  |  | 0
XI.7.1 | Réseau d'Alimentation en tuyaux PPR à l’intérieur des bâtiments | FF | 1 | 0 | 0
XI.7.2 | Réseau d'Alimentation en tuyaux PVC à l’extérieur des bâtiments | FF | 1 | 0 | 0
XI.7.3 | Réseau d'Evacuation en tuyaux PVC. | FF | 1 | 0 | 0
XI.7.4 | Chambre de visites E.U., E.V. et E.P. | FF | 1 | 0 | 0
XI.7.5 | Chambre de vanne. | FF | 1 | 0 | 0
XI.8 | Fosse septique | pce | 1 | 0 | 0
XI.9 | Puits perdu | pce | 1 | 0 | 0
XI.10 | Puits perdu eaux usées salle accouchement / Fosse de décantation pour eaux usées de la salle d’accouchement | pce | 1 | 0 | 0
XI.11 | Siphon de sol en fonte. | pm | 0 | 0 | 0
XII. | ELECTRICITE. |  |  | 0
XII.1 | Eclairage et prises de courant |  |  | 0 | 0
XII.1.1 | Fil V.OB.1.5 mm² | ml | 400 | 0 | 0
XII.1.2 | Fil V.OB.2.5 mm² | ml | 300 | 0 | 0
XII.1.3 | Câbles souterrains 5x6mm² | ml | 50 | 0 | 0
XII.1.4 | Prise de courant apparentes ou encastrées 2P+T 16A/220V | pce | 8 | 0 | 0
XII.1.5 | Ampoule éco E27 12W/220V | pce | 13 | 0 | 0
XII.1.6 | Socket pour ampoule éco E27 12W/220V | pce | 13 | 0 | 0
XII.1.7 | Appliques murales 2 ampoules E27 | pce | 4 | 0 | 0
XII.1.8 | Interrupteurs S/A à encastrer 10A/220V | pce | 11 | 0 | 0
XII.1.9 | Interrupteur D/D à encastrer 10A/220V | pce | 2 | 0 | 0
XII.1.10 | Interrupteur D/A à encastrer 10A/220V | pce | 0 | 0 | 0
XII.1.11 | Boite de dérivation apparentes MF | pce | 10 | 0 | 0
XII.1.12 | Accessoires de pose des appareillages | FF | 1 | 0 | 0
XII.1.13 | Gaine plafond | ml | 91 | 0 | 0
| Mise à la terre |  |  | 0 | 0
XII.1.15 | Piquet de terre | FF | 1 | 0 | 0
XII.1.16 | Fil de terre 1x25mm² | FF | 1 | 0 | 0
XII.1.17 | Barrette de coupure | FF | 1 | 0 | 0
| Protection |  |  | 0 | 0
XII.1.18 | Disjoncteur différentiel 3P+N 20A/380V/300mA | pce | 1 | 0 | 0
XII.1.19 | Disjoncteur magnétothermique 2P 16A/220V | pce | 3 | 0 | 0
XII.1.20 | Disjoncteur magnétothermique 2P 10A/220V | pce | 3 | 0 | 0
XII.1.21 | Coffret divisionnaire à encastrer 16 poles avec barette de terre | pce | 1 | 0 | 0
XII.1.22 | Parafoudre tétrapolaire 80kA/440V | pce | 1 | 0 | 0
| TOTAL BLOC MATERNITE |  |  |  | 0
BLOC HEBERGEMENT
N° | DESIGNATION | UNITE | QUANTITE | PU en Euros | PT en Euros
I. | TERRASSEMENTS ET SOUTENEMENTS
1.1 | Décapage de la terre végétale + déblais des plateformes des bâtiments et des passages couverts | m³ | 144.345 | 0 | 0
1.2 | Fouilles de fondations filantes en béton cyclopéen et des semelles isolées sous colonnes | m³ | 37.084 | 0 | 0
1.3 | Evacuation des terres en dépôt | pm | 0 | 0 | 0
II. | BETON ET BETON ARME |  |  | 0
II.1 | Béton non armé. |  |  | 0
II.1.1 | Béton de propreté | m³ | 1.53 | 0 | 0
II.1.2 | Béton cyclopéen sous les chaînages bas | m³ | 20.736 | 0 | 0
II.1.3 | Béton pour appui de fenêtre et Béton de forme sur les passages couverts, trottoirs et caniveaux | m³ | 5.004 | 0 | 0
II.2. |  |  |  | 0
II.2.1 | Béton armé de dalle de sol flottante | m³ | 8.4 | 0 | 0
II.2.2 | Béton de semelles et fûts de colonne | m³ | 1.144 | 0 | 0
II.2.3 | Béton armé de chainage bas | m³ | 2.592 | 0 | 0
II.2.4 | Béton armé de chaînage haut et linteaux partiels | m³ | 2.592 | 0 | 0
II.2.5 | Béton armé des colonnes en élévation | m³ | 1.924 | 0 | 0
II.2.6 | Béton armé pour paillasse, dallette sur étagère et banc maçonné | m³ | 0.144 | 0 | 0
III. | PAVEMENT |  |  | 0
III.1 | Lit de sable | m³ | 3.4104 | 0 | 0
III.2 | Hérisson de moellons | m³ | 28.42 | 0 | 0
III.3 | Protection contre la remontée des eaux dans les dalles | pm | 0 | 0 | 0
IV. | MACONNERIE. |  |  | 0
IV.1 | Film polyane sous murs (protection contre l’humidité ascensionnelle) | pm | 0 | 0 | 0
IV.2 | Maçonnerie en briques cuites artisanales de 20cm | m² | 210.42 | 0 | 0
IV.4 | Maçonnerie de claustras(en briques artisanales cuites ajourées) | m² | 2.4 | 0 | 0
V. | REVETEMENT |  |  | 0 | 0
V.1 | Revêtement de sol |  |  | 0
V.1.1 | Revêtements de sol en chape lissée teintée au rouge. | m² | 84 | 0 | 0
V.1.2 | Revêtements de sol en chape lissée de couleur ciment | m² | 0 | 0 | 0
V.1.3 | Chape talochée sur trottoirs et caniveaux | m² | 67.84 | 0 | 0
V.1.4 | Carreaux de sol dans les toilettes | m² | 0 | 0 | 0
V.2 | Revêtements muraux |  |  | 0
V.2.1 | Rejointoyage des murs extérieurs. | m² | 115.38 | 0 | 0
V.2.2 | Enduit sur les murs. | m² | 227.08 | 0 | 0
V.2.3 | Revêtement en carreaux de faïence dans les toilettes. | m² | 0 | 0 | 0
V.2.4 | Plinthe en ciment teintée au rouge dans les locaux sans carreaux | ml | 76.4 | 0 | 0
VI. | HUISSERIE ET MENUISERIE. |  |  | 0
VI.1 | Fenêtres métalliques à Lamelles NACO et les barres antivol | pce | 4 | 0 | 0
VI.2 | Portes |  |  | 0 | 0
VI.2.1 | Portes métalliques doubles semi-vitrées ; | pce | 2 | 0 | 0
VI.2.2 | Portes métalliques simples pleines ; | pce | 0 | 0 | 0
VI.2.3 | Portes métalliques simple semi-vitrées ; | pce | 0 | 0 | 0
VI.2.4 | Portes en contreplaqué à encadrement métalliques ; | pce | 4 | 0 | 0
VI.3. | Autres menuiserie |  |  | 0
VI.3.1. | Panneaux de bois pour les rangements des placards fermés et dans les étagères : | pce | 0 | 0 | 0
VI.3.2. | Panneaux de bois pour les rangements sous les paillasses et sous évier : | pce | 0 | 0 | 0
VII. | FAUX PLAFOND. |  |  | 0
VII.1 | Faux-plafond en multiplex 5mm sur gitage en bois. | m² | 84 | 0 | 0
VIII. | COUVERTURE et ETANCHEITE des TOITURES. |  |  | 0
VIII.1 | Fermes en tubes 60X40X1, 5 mm et 40x40x 1,5mm (dimension variables cfr plans) | pce | 2 | 0 | 0
VIII.2 | Rampants en tubes métalliques | ml | 20.6 | 0 | 0
VIII.3 | Pannes en tubes métallique. | ml | 114 | 0 | 0
VIII.4 | Poteaux métalliques sur les passages couverts | ml | 0 | 0 | 0
VIII.5 | Couverture en bac acier autoportants traité alu zinc (ép. : 0,5mm) | m² | 117.42 | 0 | 0
VIII.6 | Planche de rive. | ml | 32 | 0 | 0
IX. | PEINTURE |  |  | 0
IX.1 | Chaulage sur enduits. | m² | 227.08 | 0 | 0
IX.2 | Peinture acrylique sur enduits. | m² | 71.28 | 0 | 0
IX.3 | Peinture glycérophtalique sur enduits. | m² | 114.96 | 0 | 0
IX.4 | Peinture glycérophtalique sur les portes et fenêtres. | m² | 21.12 | 0 | 0
X. | EVACUATION DES EAUX PLUVIALES |  |  | 0
X.1. | Caniveau maçonné en briques cuites | ml | 42.4 | 0 | 0
X.2 | Puisard d’infiltration | pce | 1 | 0 | 0
XI. | PLOMBERIE ET SANITAIRE |  |  | 0
XI.1 | W.C. type anglais | pce | 0 | 0 | 0
XI.2 | W.C. turc | pce | 0 | 0 | 0
XI.3. | Urinoirs complets | pce | 0 | 0 | 0
XI.4 | Aménagement de douche en carreaux de sol | pce | 0 | 0 | 0
XI.5. | Lavabos complets | pce | 0 | 0 | 0
XI.6. | Evier double cuve | pce | 0 | 0 | 0
XI.7 | Tuyauterie d’alimentation, d’évacuation et accessoires |  |  | 0
XI.7.1 | Réseau d'Alimentation en tuyaux PPR à l’intérieur des bâtiments | FF | 0 | 0 | 0
XI.7.2 | Réseau d'Alimentation en tuyaux PVC à l’extérieur des bâtiments | FF | 0 | 0 | 0
XI.7.3 | Réseau d'Evacuation en tuyaux PVC. | FF | 0 | 0 | 0
XI.7.4 | Chambre de visites E.U., E.V. et E.P. | FF | 0 | 0 | 0
XI.7.5 | Chambre de vanne. | FF | 0 | 0 | 0
XI.8 | Fosse septique | pce | 0 | 0 | 0
XI.9 | Puits perdu | pce | 0 | 0 | 0
XI.10 | Puits perdu eaux usées salle accouchement / Fosse de décantation pour eaux usées de la salle d’accouchement | pce | 0 | 0 | 0
XI.11 | Siphon de sol en fonte. | pm |  | 0 | 0
XII. | ELECTRICITE. |  |  | 0
XII.1 | Eclairage et prises de courant |  |  | 0 | 0
XII.1.1 | Fil V.OB.1.5 mm² | ml | 328 | 0 | 0
XII.1.2 | Fil V.OB.2.5 mm² | ml | 309 | 0 | 0
XII.1.3 | Câbles souterrains 5x6mm² | ml | 50 | 0 | 0
XII.1.4 | Prise de courant apparentes ou encastrées 2P+T 16A/220V | pce | 4 | 0 | 0
XII.1.5 | Ampoule éco E27 12W/220V | pce | 4 | 0 | 0
XII.1.6 | Socket pour ampoule éco E27 12W/220V | pce | 4 | 0 | 0
XII.1.7 | Appliques murales 2 ampoules E27 | pce | 4 | 0 | 0
XII.1.8 | Interrupteurs S/A à encastrer 10A/220V | pce | 6 | 0 | 0
XII.1.9 | Interrupteur D/D à encastrer 10A/220V | pce | 0 | 0 | 0
XII.1.10 | Interrupteur D/A à encastrer 10A/220V | pce | 0 | 0 | 0
XII.1.11 | Boite de dérivation apparentes MF | pce | 10 | 0 | 0
XII.1.12 | Accessoires de pose des appareillages | FF | 1 | 0 | 0
XII.1.13 | Gaine plafond | ml | 120 | 0 | 0
| Mise à la terre |  |  | 0 | 0
XII.1.15 | Piquet de terre | FF | 1 | 0 | 0
XII.1.16 | Fil de terre 1x25mm² | FF | 1 | 0 | 0
XII.1.17 | Barrette de coupure | FF | 1 | 0 | 0
| Protection |  |  | 0 | 0
XII.1.18 | Disjoncteur différentiel 3P+N 20A/380V/300mA | pce | 1 | 0 | 0
XII.1.19 | Disjoncteur magnétothermique 2P 16A/220V | pce | 3 | 0 | 0
XII.1.20 | Disjoncteur magnétothermique 2P 10A/220V | pce | 3 | 0 | 0
XII.1.21 | Disjoncteur magnétothermique 4P 40A | pce | 0 | 0 | 0
XII.1.22 | Coffret divisionnaire à encastrer 16 poles avec barette de terre | pce | 1 | 0 | 0
XII.1.23 | Parafoudre tétrapolaire 80kA/440V | pce | 1 | 0 | 0
| TOTAL BLOC HEBERGEMENT |  |  |  | 0
TRAVAUX DIVERS
N° | DESIGNATION | UNITE | QUANTITE | PU en Euros | PT en Euros
TD.1 | Alimentation en eau
TD.1.1 | Réservoir d’eau potable | pce | 1 | 0 | 0
TD.1.2 | Système de collecte d’eau pluviale | pce | 0 | 0 | 0
TD.1.3 | Borne fontaine. | pce | 1 | 0 | 0
TD.1.4 | Raccordement/ Réhabilitation intérieure des installations de plomberie sanitaire existante | FF | 1 | 0 | 0
TD.2 | Aménagement extérieur des lieux |  |  | 0 | 0
TD.2.1 | Mise en état des lieux, plantation gazon et arbustes, passage piétons | FF | 0 | 0 | 0
TD.2.2 | Murs de soutènements des talus, perrons, passages non couverts, | m³ |  | 0 | 0
| TOTAL TRAVAUX DIVERS |  |  | 0 | 0
TOTAL RECAPITULATIF CDS VYANZO
1 | BLOC MATERNITE |  |  |  | 0
2 | BLOC HEBERGEMENT |  |  |  | 0
3 | TRAVAUX DIVERS |  |  |  | 0
| TOTAL CDS VYANZO |  |  |  | 0
Lot 1- B. | CDS NYAGISOZI
BLOC MATERNITE
N° | DESIGNATION | UNITE | QUANTITE | PU en Euros | PT en Euros
0. | INSTALLATION DE CHANTIER.
0.1 | Installation et repli de chantier nettoyage. | FF | 1 | 0 | 0
0.2 | Panneau de chantier | pm | 0 | 0 | 0
I. | TERRASSEMENTS ET SOUTENEMENTS |  |  | 0
1.1 | Décapage de la terre végétale + déblais des plateformes des bâtiments et des passages couverts | m³ | 102.46 | 0 | 0
1.2 | Fouilles de fondations filantes en béton cyclopéen et des semelles isolées sous colonnes | m³ | 77.46 | 0 | 0
1.3 | Evacuation des terres en dépôt | pm | 0 | 0 | 0
II. | BETON ET BETON ARME |  |  | 0
II.1 | Béton non armé. |  |  | 0
II.1.1 | Béton de propreté | m³ | 3.15 | 0 | 0
II.1.2 | Béton cyclopéen sous les chaînages bas | m³ | 33.6 | 0 | 0
II.1.3 | Béton pour appui de fenêtre et Béton de forme sur les passages couverts, trottoirs et caniveaux | m³ | 8.72 | 0 | 0
II.2. | Béton armé. |  |  | 0
II.2.1 | Béton armé de dalle de sol flottante | m³ | 12.88 | 0 | 0
II.2.2 | Béton de semelles et fûts de colonne | m³ | 1.144 | 0 | 0
II.2.3 | Béton armé de chainage bas | m³ | 3.696 | 0 | 0
II.2.4 | Béton armé de chaînage haut et linteaux partiels | m³ | 3.696 | 0 | 0
II.2.5 | Béton armé des colonnes en élévation | m³ | 3.96 | 0 | 0
II.2.6 | Béton armé pour paillasse, dallette sur étagère et banc maçonné | m³ | 0.67 | 0 | 0
III. | PAVEMENT |  |  | 0
III.1 | Lit de sable | m³ | 10.75 | 0 | 0
III.2 | Hérisson de moellons | m³ | 42.99 | 0 | 0
III.3 | Protection contre la remontée des eaux dans les dalles | pm | 0 | 0 | 0
IV. | MACONNERIE. |  |  | 0
IV.1 | Film polyane sous murs (protection contre l’humidité ascensionnelle) | pm | 0 | 0 | 0
IV.2 | Maçonnerie en briques cuites artisanales de 20cm | m² | 286.13 | 0 | 0
IV.3 | Maçonnerie en briques cuites artisanales de 10cm | m² | 30.24 | 0 | 0
IV.4 | Maçonnerie de claustras | m² | 10.88 | 0 | 0
V. | REVETEMENT |  |  | 0 | 0
V.1 | Revêtement de sol |  |  | 0
V.1.1 | Revêtements de sol en chape lissée teintée au rouge. | m² | 120 | 0 | 0
V.1.2 | Revêtements de sol en chape lissée de couleur ciment | m² | 0 | 0 | 0
V.1.3 | Chape talochée sur trottoirs et caniveaux | m² | 86.36 | 0 | 0
V.1.4 | Carreaux de sol dans les toilettes | m² | 14 | 0 | 0
V.2 | Revêtements muraux |  |  | 0 | 0
V.2.1 | Rejointoyage des murs extérieurs. | m² | 166.56 | 0 | 0
V.2.2 | Enduit sur les murs. | m² | 335.86 | 0 | 0
V.2.3 | Revêtement en carreaux de faïence dans les toilettes. | m² | 42.23 | 0 | 0
V.2.4 | Plinthe en ciment teintée au rouge dans les locaux sans carreaux | ml | 93.2 | 0 | 0
VI. | HUISSERIE ET MENUISERIE. |  |  | 0
VI.1 | Fenêtres métalliques à Lamelles NACO et les barres antivol | pce | 11 | 0 | 0
VI.2 | Portes |  |  | 0
VI.2.1 | Portes métalliques doubles semi-vitrées ; | pce | 2 | 0 | 0
VI.2.2 | Portes métalliques simples pleines ; | pce | 0 | 0 | 0
VI.2.3 | Portes métalliques simple semi-vitrées ; | pce | 0 | 0 | 0
VI.2.4 | Portes en contreplaqué à encadrement métalliques ; | pce | 14 | 0 | 0
VI.3. | Autres menuiserie |  |  | 0
VI.3.1. | Panneaux de bois pour les rangements des placards fermés et dans les étagères : | pce | 28 | 0 | 0
VI.3.2. | Panneaux de bois pour les rangements sous les paillasses et sous évier : | pce | 4 | 0 | 0
VII. | FAUX PLAFOND. |  |  | 0 | 0
VII.1 | Faux-plafond en multiplex 5mm sur gitage en bois. | m² | 120 | 0 | 0
VIII. | COUVERTURE et ETANCHEITE des TOITURES. |  |  | 0 | 0
VIII.1 | Fermes en tubes 60X40X1, 5 mm et 40x40x 1,5mm (dimension variables cfr plans) | pce | 3 | 0 | 0
VIII.2 | Rampants en tubes métalliques | ml | 76.35 | 0 | 0
VIII.3 | Pannes en tubes métallique. | ml | 187.2 | 0 | 0
VIII.4 | Poteaux métalliques sur les passages couverts | ml | 0 | 0 | 0
VIII.5 | Couverture en bac acier autoportants traité alu zinc (ép. : 0,5mm) | m² | 186.4 | 0 | 0
VIII.6 | Planche de rive. | ml | 56 | 0 | 0
IX. | PEINTURE |  |  | 0
IX.1 | Chaulage sur enduits. | m² | 317.158 | 0 | 0
IX.2 | Peinture acrylique sur enduits. | m² | 126.863 | 0 | 0
IX.3 | Peinture glycérophtalique sur enduits. | m² | 190.295 | 0 | 0
IX.4 | Peinture glycérophtalique sur les portes et fenêtres. | m² | 81.096 | 0 | 0
X. | EVACUATION DES EAUX PLUVIALES |  |  | 0
X.1. | Caniveau maçonné en briques cuites | ml | 55.2 | 0 | 0
X.2 | Puisard d’infiltration | pce | 1 | 0 | 0
XI. | PLOMBERIE ET SANITAIRE |  |  | 0 | 0
XI.1 | W.C. type anglais | pce | 2 | 0 | 0
XI.2 | W.C. turc | pce | 0 | 0 | 0
XI.3. | Urinoirs complets | pce | 0 | 0 | 0
XI.4 | Aménagement de douche en carreaux de sol | pce | 2 | 0 | 0
XI.5. | Lavabos complets | pce | 2 | 0 | 0
XI.6. | Evier double cuve | pce | 2 | 0 | 0
XI.7 | Tuyauterie d’alimentation, d’évacuation et accessoires |  |  | 0
XI.7.1 | Réseau d'Alimentation en tuyaux PPR à l’intérieur des bâtiments | FF | 1 | 0 | 0
XI.7.2 | Réseau d'Alimentation en tuyaux PVC à l’extérieur des bâtiments | FF | 1 | 0 | 0
XI.7.3 | Réseau d'Evacuation en tuyaux PVC. | FF | 1 | 0 | 0
XI.7.4 | Chambre de visites E.U., E.V. et E.P. | FF | 1 | 0 | 0
XI.7.5 | Chambre de vanne. | FF | 1 | 0 | 0
XI.8 | Fosse septique | pce | 1 | 0 | 0
XI.9 | Puits perdu | pce | 1 | 0 | 0
XI.10 | Puits perdu eaux usées salle accouchement / Fosse de décantation pour eaux usées de la salle d’accouchement | pce | 1 | 0 | 0
XI.11 | Siphon de sol en fonte. | pm | 0 | 0 | 0
XII. | ELECTRICITE. |  |  | 0
XII.1 | Eclairage et prises de courant |  |  | 0 | 0
XII.1.1 | Fil V.OB.1.5 mm² | ml | 400 | 0 | 0
XII.1.2 | Fil V.OB.2.5 mm² | ml | 300 | 0 | 0
XII.1.3 | Câbles souterrains 5x6mm² | ml | 50 | 0 | 0
XII.1.4 | Prise de courant apparentes ou encastrées 2P+T 16A/220V | pce | 8 | 0 | 0
XII.1.5 | Ampoule éco E27 12W/220V | pce | 13 | 0 | 0
XII.1.6 | Socket pour ampoule éco E27 12W/220V | pce | 13 | 0 | 0
XII.1.7 | Appliques murales 2 ampoules E27 | pce | 4 | 0 | 0
XII.1.8 | Interrupteurs S/A à encastrer 10A/220V | pce | 11 | 0 | 0
XII.1.9 | Interrupteur D/D à encastrer 10A/220V | pce | 2 | 0 | 0
XII.1.10 | Interrupteur D/A à encastrer 10A/220V | pce | 0 | 0 | 0
XII.1.11 | Boite de dérivation apparentes MF | pce | 10 | 0 | 0
XII.1.12 | Accessoires de pose des appareillages | FF | 1 | 0 | 0
XII.1.13 | Gaine plafond | ml | 91 | 0 | 0
| Mise à la terre |  |  | 0 | 0
XII.1.15 | Piquet de terre | FF | 1 | 0 | 0
XII.1.16 | Fil de terre 1x25mm² | FF | 1 | 0 | 0
XII.1.17 | Barrette de coupure | FF | 1 | 0 | 0
| Protection |  |  | 0 | 0
XII.1.18 | Disjoncteur différentiel 3P+N 20A/380V/300mA | pce | 1 | 0 | 0
XII.1.19 | Disjoncteur magnétothermique 2P 16A/220V | pce | 3 | 0 | 0
XII.1.20 | Disjoncteur magnétothermique 2P 10A/220V | pce | 3 | 0 | 0
XII.1.21 | Coffret divisionnaire à encastrer 16 poles avec barette de terre | pce | 1 | 0 | 0
XII.1.22 | Parafoudre tétrapolaire 80kA/440V | pce | 1 | 0 | 0
| TOTAL BLOC MATERNITE |  |  |  | 0
TRAVAUX DIVERS
N° | DESIGNATION | UNITE | QUANTITE | PU en Euros | PT en Euros
TD.1 | Alimentation en eau
TD.1.1 | Réservoir d’eau potable | pce | 1 | 0 | 0
TD.1.2 | Système de collecte d’eau pluviale | pce | 0 | 0 | 0
TD.1.3 | Borne fontaine. | pce | 1 | 0 | 0
TD.1.4 | Raccordement/ Réhabilitation intérieure des installations de plomberie sanitaire existante | FF | 1 | 0 | 0
TD.2 | Aménagement extérieur des lieux |  |  | 0
TD.2.1 | Mise en état des lieux, plantation gazon et arbustes, passage piétons | FF | 0 | 0 | 0
TD.2.2 | Murs de soutènements des talus, perrons, passages non couverts, | m³ |  | 0 | 0
| TOTAL TRAVAUX DIVERS |  |  |  | 0
TOTAL RECAPITULATIF CDS NYAGISOZI
1 | BLOC MATERNITE |  |  |  | 0
2 | TRAVAUX DIVERS |  |  |  | 0
| TOTAL CDS NYAGISOZI |  |  |  | 0
Lot 1- C. | CDS MUKERWA
BLOC HEBERGEMENT
N° | DESIGNATION | UNITE | QUANTITE | PU en Euros | PT en Euros
0. | INSTALLATION DE CHANTIER.
0.1 | Installation et repli de chantier nettoyage. | ff | 1 | 0 | 0
0.2 | Panneau de chantier | pm | 0 | 0 | 0
I. | TERRASSEMENTS ET SOUTENEMENTS |  |  | 0
1.1 | Décapage de la terre végétale + déblais des plateformes des bâtiments et des passages couverts | m³ | 144.345 | 0 | 0
1.2 | Fouilles de fondations filantes en béton cyclopéen et des semelles isolées sous colonnes | m³ | 37.084 | 0 | 0
1.3 | Evacuation des terres en dépôt | pm | 0 | 0 | 0
II. | BETON ET BETON ARME |  |  | 0
II.1 | Béton non armé. |  |  | 0
II.1.1 | Béton de propreté | m³ | 1.53 | 0 | 0
II.1.2 | Béton cyclopéen sous les chaînages bas | m³ | 20.736 | 0 | 0
II.1.3 | Béton pour appui de fenêtre et Béton de forme sur les passages couverts, trottoirs et caniveaux | m³ | 5.004 | 0 | 0
II.2. | Béton armé. |  |  | 0
II.2.1 | Béton armé de dalle de sol flottante | m³ | 8.4 | 0 | 0
II.2.2 | Béton de semelles et fûts de colonne | m³ | 1.144 | 0 | 0
II.2.3 | Béton armé de chainage bas | m³ | 2.592 | 0 | 0
II.2.4 | Béton armé de chaînage haut et linteaux partiels | m³ | 2.592 | 0 | 0
II.2.5 | Béton armé des colonnes en élévation | m³ | 1.924 | 0 | 0
II.2.6 | Béton armé pour paillasse, dallette sur étagère et banc maçonné | m³ | 0.144 | 0 | 0
III. | PAVEMENT |  |  | 0
III.1 | Lit de sable | m³ | 3.4104 | 0 | 0
III.2 | Hérisson de moellons | m³ | 28.42 | 0 | 0
III.3 | Protection contre la remontée des eaux dans les dalles | pm | 0 | 0 | 0
IV. | MACONNERIE. |  |  | 0
IV.1 | Film polyane sous murs (protection contre l’humidité ascensionnelle) | pm | 0 | 0 | 0
IV.2 | Maçonnerie en briques cuites artisanales de 20cm | m² | 210.42 | 0 | 0
IV.4 | Maçonnerie de claustras(en briques artisanales cuites ajourées) | m² | 2.4 | 0 | 0
V. | REVETEMENT |  |  | 0 | 0
V.1 | Revêtement de sol |  |  | 0
V.1.1 | Revêtements de sol en chape lissée teintée au rouge. | m² | 84 | 0 | 0
V.1.2 | Revêtements de sol en chape lissée de couleur ciment | m² | 0 | 0 | 0
V.1.3 | Chape talochée sur trottoirs et caniveaux | m² | 67.84 | 0 | 0
V.1.4 | Carreaux de sol dans les toilettes | m² | 0 | 0 | 0
V.2 | Revêtements muraux |  |  | 0
V.2.1 | Rejointoyage des murs extérieurs. | m² | 115.38 | 0 | 0
V.2.2 | Enduit sur les murs. | m² | 227.08 | 0 | 0
V.2.3 | Revêtement en carreaux de faïence dans les toilettes. | m² | 0 | 0 | 0
V.2.4 | Plinthe en ciment teintée au rouge dans les locaux sans carreaux | ml | 76.4 | 0 | 0
VI. | HUISSERIE ET MENUISERIE. |  |  | 0
VI.1 | Fenêtres métalliques à Lamelles NACO et les barres antivol | pce | 4 | 0 | 0
VI.2 | Portes |  |  | 0
VI.2.1 | Portes métalliques doubles semi-vitrées ; | pce | 2 | 0 | 0
VI.2.2 | Portes métalliques simples pleines ; | pce | 0 | 0 | 0
VI.2.3 | Portes métalliques simple semi-vitrées ; | pce | 0 | 0 | 0
VI.2.4 | Portes en contreplaqué à encadrement métalliques ; | pce | 4 | 0 | 0
VI.3. | Autres menuiserie |  |  | 0
VI.3.1. | Panneaux de bois pour les rangements des placards fermés et dans les étagères : | pce | 0 | 0 | 0
VI.3.2. | Panneaux de bois pour les rangements sous les paillasses et sous évier : | pce | 0 | 0 | 0
VII. | FAUX PLAFOND. |  |  | 0
VII.1 | Faux-plafond en multiplex 5mm sur gitage en bois. | m² | 84 | 0 | 0
VIII. | COUVERTURE et ETANCHEITE des TOITURES. |  |  | 0
VIII.1 | Fermes en tubes 60X40X1, 5 mm et 40x40x 1,5mm (dimension variables cfr plans) | pce | 2 | 0 | 0
VIII.2 | Rampants en tubes métalliques | ml | 20.6 | 0 | 0
VIII.3 | Pannes en tubes métallique. | ml | 114 | 0 | 0
VIII.4 | Poteaux métalliques sur les passages couverts | ml | 0 | 0 | 0
VIII.5 | Couverture en bac acier autoportants traité alu zinc (ép. : 0,5mm) | m² | 117.42 | 0 | 0
VIII.6 | Planche de rive. | ml | 32 | 0 | 0
IX. | PEINTURE |  |  | 0
IX.1 | Chaulage sur enduits. | m² | 227.08 | 0 | 0
IX.2 | Peinture acrylique sur enduits. | m² | 71.28 | 0 | 0
IX.3 | Peinture glycérophtalique sur enduits. | m² | 114.96 | 0 | 0
IX.4 | Peinture glycérophtalique sur les portes et fenêtres. | m² | 21.12 | 0 | 0
X. | EVACUATION DES EAUX PLUVIALES |  |  | 0
X.1. | Caniveau maçonné en briques cuites | ml | 42.4 | 0 | 0
X.2 | Puisard d’infiltration | pce | 1 | 0 | 0
XI. | PLOMBERIE ET SANITAIRE |  |  | 0
XI.1 | W.C. type anglais | pce | 0 | 0 | 0
XI.2 | W.C. turc | pce | 0 | 0 | 0
XI.3. | Urinoirs complets | pce | 0 | 0 | 0
XI.4 | Aménagement de douche en carreaux de sol | pce | 0 | 0 | 0
XI.5. | Lavabos complets | pce | 0 | 0 | 0
XI.6. | Evier double cuve | pce | 0 | 0 | 0
XI.7 | Tuyauterie d’alimentation, d’évacuation et accessoires |  |  | 0
XI.7.1 | Réseau d'Alimentation en tuyaux PPR à l’intérieur des bâtiments | FF | 0 | 0 | 0
XI.7.2 | Réseau d'Alimentation en tuyaux PVC à l’extérieur des bâtiments | FF | 0 | 0 | 0
XI.7.3 | Réseau d'Evacuation en tuyaux PVC. | FF | 0 | 0 | 0
XI.7.4 | Chambre de visites E.U., E.V. et E.P. | FF | 0 | 0 | 0
XI.7.5 | Chambre de vanne. | FF | 0 | 0 | 0
XI.8 | Fosse septique | pce | 0 | 0 | 0
XI.9 | Puits perdu | pce | 0 | 0 | 0
XI.10 | Puits perdu eaux usées salle accouchement / Fosse de décantation pour eaux usées de la salle d’accouchement | pce | 0 | 0 | 0
XI.11 | Siphon de sol en fonte. | pm |  | 0 | 0
XII. | ELECTRICITE. |  |  | 0
XII.1 | Eclairage et prises de courant |  |  | 0 | 0
XII.1.1 | Fil V.OB.1.5 mm² | ml | 328 | 0 | 0
XII.1.2 | Fil V.OB.2.5 mm² | ml | 309 | 0 | 0
XII.1.3 | Câbles souterrains 5x6mm² | ml | 50 | 0 | 0
XII.1.4 | Prise de courant apparentes ou encastrées 2P+T 16A/220V | pce | 4 | 0 | 0
XII.1.5 | Ampoule éco E27 12W/220V | pce | 4 | 0 | 0
XII.1.6 | Socket pour ampoule éco E27 12W/220V | pce | 4 | 0 | 0
XII.1.7 | Appliques murales 2 ampoules E27 | pce | 4 | 0 | 0
XII.1.8 | Interrupteurs S/A à encastrer 10A/220V | pce | 6 | 0 | 0
XII.1.9 | Interrupteur D/D à encastrer 10A/220V | pce | 0 | 0 | 0
XII.1.10 | Interrupteur D/A à encastrer 10A/220V | pce | 0 | 0 | 0
XII.1.11 | Boite de dérivation apparentes MF | pce | 10 | 0 | 0
XII.1.12 | Accessoires de pose des appareillages | FF | 1 | 0 | 0
XII.1.13 | Gaine plafond | ml | 120 | 0 | 0
| Mise à la terre |  |  | 0 | 0
XII.1.15 | Piquet de terre | FF | 1 | 0 | 0
XII.1.16 | Fil de terre 1x25mm² | FF | 1 | 0 | 0
XII.1.17 | Barrette de coupure | FF | 1 | 0 | 0
| Protection |  |  | 0 | 0
XII.1.18 | Disjoncteur différentiel 3P+N 20A/380V/300mA | pce | 1 | 0 | 0
XII.1.19 | Disjoncteur magnétothermique 2P 16A/220V | pce | 3 | 0 | 0
XII.1.20 | Disjoncteur magnétothermique 2P 10A/220V | pce | 3 | 0 | 0
XII.1.21 | Disjoncteur magnétothermique 4P 40A | pce | 0 | 0 | 0
XII.1.22 | Coffret divisionnaire à encastrer 16 poles avec barette de terre | pce | 1 | 0 | 0
XII.1.23 | Parafoudre tétrapolaire 80kA/440V | pce | 1 | 0 | 0
| TOTAL BLOC HEBERGEMENT |  |  |  | 0
BLOC LATRINES VIDANGEABLE
N° | DESIGNATION | UNITE | QUANTITE | PU en Euros | PT en Euros
0. | INSTALLATION DE CHANTIER.
0.1 | Installation et repli de chantier nettoyage. | FF | 0 | 0 | 0
0.2 | Panneau de chantier | pm | 0 | 0 | 0
I. | TERRASSEMENTS ET SOUTENEMENTS |  |  | 0
1.1 | Décapage de la terre végétale + déblais des plateformes des bâtiments et des passages couverts | m³ | 24.75 | 0 | 0
1.2 | Fouilles de fondations filantes en béton cyclopéen et des semelles isolées sous colonnes | m³ | 153.85 | 0 | 0
1.3 | Evacuation des terres en dépôt | pm | 0 | 0 | 0
II. | BETON ET BETON ARME |  |  | 0
II.1 | Béton non armé. |  |  | 0
II.1.1 | Béton de propreté | m³ | 0.63 | 0 | 0
II.1.2 | Béton cyclopéen sous les chaînages bas | m³ | 36.38 | 0 | 0
II.1.3 | Béton pour appui de fenêtre et Béton de forme sur les passages couverts, trottoirs et caniveaux | m³ | 2.06 | 0 | 0
II.2. | Béton armé. |  |  | 0
II.2.1 | Béton armé de dalle de sol flottante(dalle portante) | m³ | 4.62 | 0 | 0
II.2.2 | Béton de semelles et fûts de colonne | m³ | 0.7 | 0 | 0
II.2.3 | Béton armé de chainage bas | m³ | 2.03 | 0 | 0
II.2.4 | Béton armé de chaînage haut et linteaux partiels | m³ | 1.26 | 0 | 0
II.2.5 | Béton armé des colonnes en élévation | m³ | 1.14 | 0 | 0
II.2.6 | Béton armé pour paillasse, dallette sur étagère et banc maçonné | m³ | 0 | 0 | 0
III. | PAVEMENT |  |  | 0
III.1 | Lit de sable | m³ | 0.995 | 0 | 0
III.2 | Hérisson de moellons | m³ | 8.293 | 0 | 0
III.3 | Protection contre la remontée des eaux dans les dalles | pm | 0 | 0 | 0
IV. | MACONNERIE. |  |  | 0
IV.1 | Film polyane sous murs (protection contre l’humidité ascensionnelle) | pm | 0 | 0 | 0
IV.2 | Maçonnerie en briques cuites artisanales de 20cm | m² | 60.095 | 0 | 0
IV.3 | Maçonnerie en briques cuites artisanales de 10cm | m² | 6.12 | 0 | 0
IV.4 | Maçonnerie de claustras | m² | 0 | 0 | 0
V. | REVETEMENT |  |  | 0 | 0
V.1 | Revêtement de sol |  |  | 0
V.1.1 | Revêtements de sol en chape lissée teintée au rouge. | m² | 0 | 0 | 0
V.1.2 | Revêtements de sol en chape lissée de couleur ciment | m² | 9.72 | 0 | 0
V.1.3 | Chape talochée sur trottoirs et caniveaux | m² | 21.96 | 0 | 0
V.1.4 | Carreaux de sol dans les toilettes | m² | 0 | 0 | 0
V.2 | Revêtements muraux |  |  | 0
V.2.1 | Rejointoyage des murs extérieurs. | m² | 72.24 | 0 | 0
V.2.2 | Enduit sur les murs. | m² | 137.1 | 0 | 0
V.2.3 | Revêtement en carreaux de faïence dans les toilettes. | m² | 0 | 0 | 0
V.2.4 | Plinthe en ciment teintée au rouge dans les locaux sans carreaux | ml | 0 | 0 | 0
VI. | HUISSERIE ET MENUISERIE. |  |  | 0
VI.1 | Fenêtres métalliques à Lamelles NACO et les barres antivol | pce | 0 | 0 | 0
VI.2 | Portes |  |  | 0
VI.2.1 | Portes métalliques doubles semi-vitrées ; | pce | 0 | 0 | 0
VI.2.2 | Portes métalliques simples pleines ; | pce | 6 | 0 | 0
VI.2.3 | Portes métalliques simple semi-vitrées ; | pce | 0 | 0 | 0
VI.2.4 | Portes en contreplaqué à encadrement métalliques ; | pce | 0 | 0 | 0
VI.3. | Autres menuiserie |  |  | 0
VI.3.1. | Panneaux de bois pour les rangements des placards fermés et dans les étagères : | pce | 0 | 0 | 0
VI.3.2. | Panneaux de bois pour les rangements sous les paillasses et sous évier : | pce | 0 | 0 | 0
VII. | FAUX PLAFOND. |  |  | 0
VII.1 | Faux-plafond en multiplex 5mm sur gitage en bois. | m² | 0 | 0 | 0
VIII. | COUVERTURE et ETANCHEITE des TOITURES. |  |  | 0
VIII.1 | Fermes en tubes 60X40X1, 5 mm et 40x40x 1,5mm (dimension variables cfr plans) | pce | 0 | 0 | 0
VIII.2 | Rampants en tubes métalliques | ml | 10.64 | 0 | 0
VIII.3 | Pannes en tubes métallique. | ml | 31.2 | 0 | 0
VIII.4 | Poteaux métalliques sur les passages couverts | ml | 0 | 0 | 0
VIII.5 | Couverture en bac acier autoportants traité alu zinc (ép. : 0,5mm) | m² | 32.48 | 0 | 0
VIII.6 | Planche de rive. | ml | 32.4 | 0 | 0
IX. | PEINTURE |  |  | 0
IX.1 | Chaulage sur enduits. | m² | 0 | 0 | 0
IX.2 | Peinture acrylique sur enduits. | m² | 0 | 0 | 0
IX.3 | Peinture glycérophtalique sur enduits. | m² | 0 | 0 | 0
IX.4 | Peinture glycérophtalique sur les portes et fenêtres. | m² | 22.68 | 0 | 0
X. | EVACUATION DES EAUX PLUVIALES |  |  | 0
X.1. | Caniveau maçonné en briques cuites | ml | 7.5 | 0 | 0
X.2 | Puisard d’infiltration | pce | 1 | 0 | 0
XI. | PLOMBERIE ET SANITAIRE |  |  | 0 | 0
XI.1 | W.C. type anglais | pce | 0 | 0 | 0
XI.2 | W.C. turc | pce | 0 | 0 | 0
XI.3. | Urinoirs complets | pce | 0 | 0 | 0
XI.4 | Aménagement de douche en carreaux de sol | pce | 2 | 0 | 0
XI.5. | Lavabos complets | pce | 0 | 0 | 0
XI.6. | Evier double cuve | pce | 0 | 0 | 0
XI.7 | Tuyauterie d’alimentation, d’évacuation et accessoires |  |  | 0
XI.7.1 | Réseau d'Alimentation en tuyaux PPR à l’intérieur des bâtiments | FF | 1 | 0 | 0
XI.7.2 | Réseau d'Alimentation en tuyaux PVC à l’extérieur des bâtiments | FF | 1 | 0 | 0
XI.7.3 | Réseau d'Evacuation en tuyaux PVC. | FF | 1 | 0 | 0
XI.7.4 | Chambre de visites E.U., E.V. et E.P. | FF | 1 | 0 | 0
XI.7.5 | Chambre de vanne. | FF | 1 | 0 | 0
XI.8 | Fosse septique | pce | 0 | 0 | 0
XI.9 | Puits perdu | pce | 0 | 0 | 0
XI.10 | Puits perdu eaux usées salle accouchement / Fosse de décantation pour eaux usées de la salle d’accouchement | pce | 0 | 0 | 0
XI.11 | Siphon de sol en fonte. | pm | 0 | 0 | 0
XII. | ELECTRICITE. |  |  | 0
XII.1 | Eclairage et prises de courant |  |  | 0 | 0
XII.1.1 | Fil V.OB.1.5 mm² | ml | 50 | 0 | 0
XII.1.2 | Fil V.OB.2.5 mm² | ml | 0 | 0 | 0
XII.1.3 | Câbles souterrains 5x6mm² | ml | 10 | 0 | 0
XII.1.4 | Prise de courant apparentes ou encastrées 2P+T 16A/220V | pce | 0 | 0 | 0
XII.1.5 | Ampoule éco E27 12W/220V | pce | 6 | 0 | 0
XII.1.6 | Socket pour ampoule éco E27 12W/220V | pce | 6 | 0 | 0
XII.1.7 | Appliques murales 2 ampoules E27 | pce | 0 | 0 | 0
XII.1.8 | Interrupteurs S/A à encastrer 10A/220V | pce | 3 | 0 | 0
XII.1.9 | Interrupteur D/D à encastrer 10A/220V | pce | 0 | 0 | 0
XII.1.10 | Interrupteur D/A à encastrer 10A/220V | pce | 0 | 0 | 0
XII.1.11 | Boite de dérivation apparentes MF | pce | 6 | 0 | 0
XII.1.12 | Accessoires de pose des appareillages | FF | 1 | 0 | 0
XII.1.13 | Gaine plafond | ml | 0 | 0 | 0
| Mise à la terre |  |  | 0 | 0
XII.1.15 | Piquet de terre | FF | 1 | 0 | 0
XII.1.16 | Fil de terre 1x25mm² | FF | 1 | 0 | 0
XII.1.17 | Barrette de coupure | FF | 1 | 0 | 0
| Protection |  |  | 0 | 0
XII.1.18 | Disjoncteur différentiel 3P+N 20A/380V/300mA | pce | 1 | 0 | 0
XII.1.19 | Disjoncteur magnétothermique 2P 16A/220V | pce | 1 | 0 | 0
XII.1.20 | Disjoncteur magnétothermique 2P 10A/220V | pce | 1 | 0 | 0
XII.1.21 | Coffret divisionnaire à encastrer 16 poles avec barette de terre | pce | 1 | 0 | 0
XII.1.22 | Parafoudre tétrapolaire 80kA/440V | pce | 1 | 0 | 0
| TOTAL BLOC LATRINES VIDANGEABLE |  |  |  | 0
TOTAL RECAPITULATIF MUKERWA
1 | BLOC HEBERGEMENT |  |  |  | 0
2 | BLOC LATRINE |  |  |  | 0
| TOTAL CDS MUKERWA |  |  |  | 0
Lot 2- D. | CDS NYAMISAGARA
BLOC MATERNITE
N° | DESIGNATION | UNITE | QUANTITE | PU en Euros | PT en Euros
0. | INSTALLATION DE CHANTIER.
0.1 | Installation et repli de chantier nettoyage. | FF | 1 | 0 | 0
0.2 | Panneau de chantier | pm | 0 | 0 | 0
I. | TERRASSEMENTS ET SOUTENEMENTS |  |  | 0
1.1 | Décapage de la terre végétale + déblais des plateformes des bâtiments et des passages couverts | m³ | 102.46 | 0 | 0
1.2 | Fouilles de fondations filantes en béton cyclopéen et des semelles isolées sous colonnes | m³ | 77.46 | 0 | 0
1.3 | Evacuation des terres en dépôt | pm | 0 | 0 | 0
II. | BETON ET BETON ARME |  |  | 0
II.1 | Béton non armé. |  |  | 0
II.1.1 | Béton de propreté | m³ | 3.15 | 0 | 0
II.1.2 | Béton cyclopéen sous les chaînages bas | m³ | 33.6 | 0 | 0
II.1.3 | Béton pour appui de fenêtre et Béton de forme sur les passages couverts, trottoirs et caniveaux | m³ | 8.72 | 0 | 0
II.2. | Béton armé. |  |  | 0
II.2.1 | Béton armé de dalle de sol flottante | m³ | 12.88 | 0 | 0
II.2.2 | Béton de semelles et fûts de colonne | m³ | 1.144 | 0 | 0
II.2.3 | Béton armé de chainage bas | m³ | 3.696 | 0 | 0
II.2.4 | Béton armé de chaînage haut et linteaux partiels | m³ | 3.696 | 0 | 0
II.2.5 | Béton armé des colonnes en élévation | m³ | 3.96 | 0 | 0
II.2.6 | Béton armé pour paillasse, dallette sur étagère et banc maçonné | m³ | 0.67 | 0 | 0
III. | PAVEMENT |  |  | 0 | 0
III.1 | Lit de sable | m³ | 10.75 | 0 | 0
III.2 | Hérisson de moellons | m³ | 42.99 | 0 | 0
III.3 | Protection contre la remontée des eaux dans les dalles | pm | 0 | 0 | 0
IV. | MACONNERIE. |  |  | 0
IV.1 | Film polyane sous murs (protection contre l’humidité ascensionnelle) | pm | 0 | 0 | 0
IV.2 | Maçonnerie en briques cuites artisanales de 20cm | m² | 286.13 | 0 | 0
IV.3 | Maçonnerie en briques cuites artisanales de 10cm | m² | 30.24 | 0 | 0
IV.4 | Maçonnerie de claustras | m² | 10.88 | 0 | 0
V. | REVETEMENT |  |  | 0 | 0
V.1 | Revêtement de sol |  |  | 0
V.1.1 | Revêtements de sol en chape lissée teintée au rouge. | m² | 120 | 0 | 0
V.1.2 | Revêtements de sol en chape lissée de couleur ciment | m² | 0 | 0 | 0
V.1.3 | Chape talochée sur trottoirs et caniveaux | m² | 86.36 | 0 | 0
V.1.4 | Carreaux de sol dans les toilettes | m² | 14 | 0 | 0
V.2 | Revêtements muraux |  |  | 0
V.2.1 | Rejointoyage des murs extérieurs. | m² | 166.56 | 0 | 0
V.2.2 | Enduit sur les murs. | m² | 335.86 | 0 | 0
V.2.3 | Revêtement en carreaux de faïence dans les toilettes. | m² | 42.23 | 0 | 0
V.2.4 | Plinthe en ciment teintée au rouge dans les locaux sans carreaux | ml | 93.2 | 0 | 0
VI. | HUISSERIE ET MENUISERIE. |  |  | 0
VI.1 | Fenêtres métalliques à Lamelles NACO et les barres antivol | pce | 11 | 0 | 0
VI.2 | Portes |  |  | 0
VI.2.1 | Portes métalliques doubles semi-vitrées ; | pce | 2 | 0 | 0
VI.2.2 | Portes métalliques simples pleines ; | pce | 0 | 0 | 0
VI.2.3 | Portes métalliques simple semi-vitrées ; | pce | 0 | 0 | 0
VI.2.4 | Portes en contreplaqué à encadrement métalliques ; | pce | 14 | 0 | 0
VI.3. | Autres menuiserie |  |  | 0
VI.3.1. | Panneaux de bois pour les rangements des placards fermés et dans les étagères : | pce | 28 | 0 | 0
VI.3.2. | Panneaux de bois pour les rangements sous les paillasses et sous évier : | pce | 4 | 0 | 0
VII. | FAUX PLAFOND. |  |  | 0
VII.1 | Faux-plafond en multiplex 5mm sur gitage en bois. | m² | 120 | 0 | 0
VIII. | COUVERTURE et ETANCHEITE des TOITURES. |  |  | 0
VIII.1 | Fermes en tubes 60X40X1, 5 mm et 40x40x 1,5mm (dimension variables cfr plans) | pce | 3 | 0 | 0
VIII.2 | Rampants en tubes métalliques | ml | 76.35 | 0 | 0
VIII.3 | Pannes en tubes métallique. | ml | 187.2 | 0 | 0
VIII.4 | Poteaux métalliques sur les passages couverts | ml | 0 | 0 | 0
VIII.5 | Couverture en bac acier autoportants traité alu zinc (ép. : 0,5mm) | m² | 186.4 | 0 | 0
VIII.6 | Planche de rive. | ml | 56 | 0 | 0
IX. | PEINTURE |  |  | 0
IX.1 | Chaulage sur enduits. | m² | 317.158 | 0 | 0
IX.2 | Peinture acrylique sur enduits. | m² | 126.863 | 0 | 0
IX.3 | Peinture glycérophtalique sur enduits. | m² | 190.295 | 0 | 0
IX.4 | Peinture glycérophtalique sur les portes et fenêtres. | m² | 81.096 | 0 | 0
X. | EVACUATION DES EAUX PLUVIALES |  |  | 0
X.1. | Caniveau maçonné en briques cuites | ml | 55.2 | 0 | 0
X.2 | Puisard d’infiltration | pce | 1 | 0 | 0
XI. | PLOMBERIE ET SANITAIRE |  |  | 0 | 0
XI.1 | W.C. type anglais | pce | 2 | 0 | 0
XI.2 | W.C. turc | pce | 0 | 0 | 0
XI.3. | Urinoirs complets | pce | 0 | 0 | 0
XI.4 | Aménagement de douche en carreaux de sol | pce | 2 | 0 | 0
XI.5. | Lavabos complets | pce | 2 | 0 | 0
XI.6. | Evier double cuve | pce | 2 | 0 | 0
XI.7 | Tuyauterie d’alimentation, d’évacuation et accessoires |  |  | 0
XI.7.1 | Réseau d'Alimentation en tuyaux PPR à l’intérieur des bâtiments | FF | 1 | 0 | 0
XI.7.2 | Réseau d'Alimentation en tuyaux PVC à l’extérieur des bâtiments | FF | 1 | 0 | 0
XI.7.3 | Réseau d'Evacuation en tuyaux PVC. | FF | 1 | 0 | 0
XI.7.4 | Chambre de visites E.U., E.V. et E.P. | FF | 1 | 0 | 0
XI.7.5 | Chambre de vanne. | FF | 1 | 0 | 0
XI.8 | Fosse septique | pce | 1 | 0 | 0
XI.9 | Puits perdu | pce | 1 | 0 | 0
XI.10 | Puits perdu eaux usées salle accouchement / Fosse de décantation pour eaux usées de la salle d’accouchement | pce | 1 | 0 | 0
XI.11 | Siphon de sol en fonte. | pm | 0 | 0 | 0
XII. | ELECTRICITE. |  |  | 0
XII.1 | Eclairage et prises de courant |  |  | 0 | 0
XII.1.1 | Fil V.OB.1.5 mm² | ml | 400 | 0 | 0
XII.1.2 | Fil V.OB.2.5 mm² | ml | 300 | 0 | 0
XII.1.3 | Câbles souterrains 5x6mm² | ml | 50 | 0 | 0
XII.1.4 | Prise de courant apparentes ou encastrées 2P+T 16A/220V | pce | 8 | 0 | 0
XII.1.5 | Ampoule éco E27 12W/220V | pce | 13 | 0 | 0
XII.1.6 | Socket pour ampoule éco E27 12W/220V | pce | 13 | 0 | 0
XII.1.7 | Appliques murales 2 ampoules E27 | pce | 4 | 0 | 0
XII.1.8 | Interrupteurs S/A à encastrer 10A/220V | pce | 11 | 0 | 0
XII.1.9 | Interrupteur D/D à encastrer 10A/220V | pce | 2 | 0 | 0
XII.1.10 | Interrupteur D/A à encastrer 10A/220V | pce | 0 | 0 | 0
XII.1.11 | Boite de dérivation apparentes MF | pce | 10 | 0 | 0
XII.1.12 | Accessoires de pose des appareillages | FF | 1 | 0 | 0
XII.1.13 | Gaine plafond | ml | 91 | 0 | 0
| Mise à la terre |  |  | 0 | 0
XII.1.15 | Piquet de terre | FF | 1 | 0 | 0
XII.1.16 | Fil de terre 1x25mm² | FF | 1 | 0 | 0
XII.1.17 | Barrette de coupure | FF | 1 | 0 | 0
| Protection |  |  | 0 | 0
XII.1.18 | Disjoncteur différentiel 3P+N 20A/380V/300mA | pce | 1 | 0 | 0
XII.1.19 | Disjoncteur magnétothermique 2P 16A/220V | pce | 3 | 0 | 0
XII.1.20 | Disjoncteur magnétothermique 2P 10A/220V | pce | 3 | 0 | 0
XII.1.21 | Coffret divisionnaire à encastrer 16 poles avec barette de terre | pce | 1 | 0 | 0
XII.1.22 | Parafoudre tétrapolaire 80kA/440V | pce | 1 | 0 | 0
| TOTAL BLOC MATERNITE |  |  |  | 0
TOTAL RECAPITULATIF CDS NYAMISAGARA
1 | BLOC MATERNITE |  |  |  | 0
| TOTAL CDS NYAMISAGARA |  |  |  | 0
Lot 2- E. | CDS MABUGA
BLOC HEBERGEMENT
N° | DESIGNATION | UNITE | QUANTITE | PU en Euros | PT en Euros
I. | TERRASSEMENTS ET SOUTENEMENTS
1.1 | Décapage de la terre végétale + déblais des plateformes des bâtiments et des passages couverts | m³ | 144.345 | 0 | 0
1.2 | Fouilles de fondations filantes en béton cyclopéen et des semelles isolées sous colonnes | m³ | 37.084 | 0 | 0
1.3 | Evacuation des terres en dépôt | pm | 0 | 0 | 0
II. | BETON ET BETON ARME |  |  | 0
II.1 | Béton non armé. |  |  | 0
II.1.1 | Béton de propreté | m³ | 1.53 | 0 | 0
II.1.2 | Béton cyclopéen sous les chaînages bas | m³ | 20.736 | 0 | 0
II.1.3 | Béton pour appui de fenêtre et Béton de forme sur les passages couverts, trottoirs et caniveaux | m³ | 5.004 | 0 | 0
II.2. | Béton armé. |  |  | 0
II.2.1 | Béton armé de dalle de sol flottante | m³ | 8.4 | 0 | 0
II.2.2 | Béton de semelles et fûts de colonne | m³ | 1.144 | 0 | 0
II.2.3 | Béton armé de chainage bas | m³ | 2.592 | 0 | 0
II.2.4 | Béton armé de chaînage haut et linteaux partiels | m³ | 2.592 | 0 | 0
II.2.5 | Béton armé des colonnes en élévation | m³ | 1.924 | 0 | 0
II.2.6 | Béton armé pour paillasse, dallette sur étagère et banc maçonné | m³ | 0.144 | 0 | 0
III. | PAVEMENT |  |  | 0
III.1 | Lit de sable | m³ | 3.4104 | 0 | 0
III.2 | Hérisson de moellons | m³ | 28.42 | 0 | 0
III.3 | Protection contre la remontée des eaux dans les dalles | pm | 0 | 0 | 0
IV. | MACONNERIE. |  |  | 0
IV.1 | Film polyane sous murs (protection contre l’humidité ascensionnelle) | pm | 0 | 0 | 0
IV.2 | Maçonnerie en briques cuites artisanales de 20cm | m² | 210.42 | 0 | 0
IV.4 | Maçonnerie de claustras(en briques artisanales cuites ajourées) | m² | 2.4 | 0 | 0
V. | REVETEMENT |  |  | 0 | 0
V.1 | Revêtement de sol |  |  | 0
V.1.1 | Revêtements de sol en chape lissée teintée au rouge. | m² | 84 | 0 | 0
V.1.2 | Revêtements de sol en chape lissée de couleur ciment | m² | 0 | 0 | 0
V.1.3 | Chape talochée sur trottoirs et caniveaux | m² | 67.84 | 0 | 0
V.1.4 | Carreaux de sol dans les toilettes | m² | 0 | 0 | 0
V.2 | Revêtements muraux |  |  | 0
V.2.1 | Rejointoyage des murs extérieurs. | m² | 115.38 | 0 | 0
V.2.2 | Enduit sur les murs. | m² | 227.08 | 0 | 0
V.2.3 | Revêtement en carreaux de faïence dans les toilettes. | m² | 0 | 0 | 0
V.2.4 | Plinthe en ciment teintée au rouge dans les locaux sans carreaux | ml | 76.4 | 0 | 0
VI. | HUISSERIE ET MENUISERIE. |  |  | 0
VI.1 | Fenêtres métalliques à Lamelles NACO et les barres antivol | pce | 4 | 0 | 0
VI.2 | Portes |  |  | 0
VI.2.1 | Portes métalliques doubles semi-vitrées ; | pce | 2 | 0 | 0
VI.2.2 | Portes métalliques simples pleines ; | pce | 0 | 0 | 0
VI.2.3 | Portes métalliques simple semi-vitrées ; | pce | 0 | 0 | 0
VI.2.4 | Portes en contreplaqué à encadrement métalliques ; | pce | 4 | 0 | 0
VI.3. | Autres menuiserie |  |  | 0
VI.3.1. | Panneaux de bois pour les rangements des placards fermés et dans les étagères : | pce | 0 | 0 | 0
VI.3.2. | Panneaux de bois pour les rangements sous les paillasses et sous évier : | pce | 0 | 0 | 0
VII. | FAUX PLAFOND. |  |  | 0
VII.1 | Faux-plafond en multiplex 5mm sur gitage en bois. | m² | 84 | 0 | 0
VIII. | COUVERTURE et ETANCHEITE des TOITURES. |  |  | 0
VIII.1 | Fermes en tubes 60X40X1, 5 mm et 40x40x 1,5mm (dimension variables cfr plans) | pce | 2 | 0 | 0
VIII.2 | Rampants en tubes métalliques | ml | 20.6 | 0 | 0
VIII.3 | Pannes en tubes métallique. | ml | 114 | 0 | 0
VIII.4 | Poteaux métalliques sur les passages couverts | ml | 0 | 0 | 0
VIII.5 | Couverture en bac acier autoportants traité alu zinc (ép. : 0,5mm) | m² | 117.42 | 0 | 0
VIII.6 | Planche de rive. | ml | 32 | 0 | 0
IX. | PEINTURE |  |  | 0
IX.1 | Chaulage sur enduits. | m² | 227.08 | 0 | 0
IX.2 | Peinture acrylique sur enduits. | m² | 71.28 | 0 | 0
IX.3 | Peinture glycérophtalique sur enduits. | m² | 114.96 | 0 | 0
IX.4 | Peinture glycérophtalique sur les portes et fenêtres. | m² | 21.12 | 0 | 0
X. | EVACUATION DES EAUX PLUVIALES |  |  | 0
X.1. | Caniveau maçonné en briques cuites | ml | 42.4 | 0 | 0
X.2 | Puisard d’infiltration | pce | 1 | 0 | 0
XI. | PLOMBERIE ET SANITAIRE |  |  | 0 | 0
XI.1 | W.C. type anglais | pce | 0 | 0 | 0
XI.2 | W.C. turc | pce | 0 | 0 | 0
XI.3. | Urinoirs complets | pce | 0 | 0 | 0
XI.4 | Aménagement de douche en carreaux de sol | pce | 0 | 0 | 0
XI.5. | Lavabos complets | pce | 0 | 0 | 0
XI.6. | Evier double cuve | pce | 0 | 0 | 0
XI.7 | Tuyauterie d’alimentation, d’évacuation et accessoires |  |  | 0
XI.7.1 | Réseau d'Alimentation en tuyaux PPR à l’intérieur des bâtiments | FF | 0 | 0 | 0
XI.7.2 | Réseau d'Alimentation en tuyaux PVC à l’extérieur des bâtiments | FF | 0 | 0 | 0
XI.7.3 | Réseau d'Evacuation en tuyaux PVC. | FF | 0 | 0 | 0
XI.7.4 | Chambre de visites E.U., E.V. et E.P. | FF | 0 | 0 | 0
XI.7.5 | Chambre de vanne. | FF | 0 | 0 | 0
XI.8 | Fosse septique | pce | 0 | 0 | 0
XI.9 | Puits perdu | pce | 0 | 0 | 0
XI.10 | Puits perdu eaux usées salle accouchement / Fosse de décantation pour eaux usées de la salle d’accouchement | pce | 0 | 0 | 0
XI.11 | Siphon de sol en fonte. | pm |  | 0 | 0
XII. | ELECTRICITE. |  |  | 0
XII.1 | Eclairage et prises de courant |  |  | 0 | 0
XII.1.1 | Fil V.OB.1.5 mm² | ml | 328 | 0 | 0
XII.1.2 | Fil V.OB.2.5 mm² | ml | 309 | 0 | 0
XII.1.3 | Câbles souterrains 5x6mm² | ml | 50 | 0 | 0
XII.1.4 | Prise de courant apparentes ou encastrées 2P+T 16A/220V | pce | 4 | 0 | 0
XII.1.5 | Ampoule éco E27 12W/220V | pce | 4 | 0 | 0
XII.1.6 | Socket pour ampoule éco E27 12W/220V | pce | 4 | 0 | 0
XII.1.7 | Appliques murales 2 ampoules E27 | pce | 4 | 0 | 0
XII.1.8 | Interrupteurs S/A à encastrer 10A/220V | pce | 6 | 0 | 0
XII.1.9 | Interrupteur D/D à encastrer 10A/220V | pce | 0 | 0 | 0
XII.1.10 | Interrupteur D/A à encastrer 10A/220V | pce | 0 | 0 | 0
XII.1.11 | Boite de dérivation apparentes MF | pce | 10 | 0 | 0
XII.1.12 | Accessoires de pose des appareillages | FF | 1 | 0 | 0
XII.1.13 | Gaine plafond | ml | 120 | 0 | 0
| Mise à la terre |  |  | 0 | 0
XII.1.15 | Piquet de terre | FF | 1 | 0 | 0
XII.1.16 | Fil de terre 1x25mm² | FF | 1 | 0 | 0
XII.1.17 | Barrette de coupure | FF | 1 | 0 | 0
| Protection |  |  | 0 | 0
XII.1.18 | Disjoncteur différentiel 3P+N 20A/380V/300mA | pce | 1 | 0 | 0
XII.1.19 | Disjoncteur magnétothermique 2P 16A/220V | pce | 3 | 0 | 0
XII.1.20 | Disjoncteur magnétothermique 2P 10A/220V | pce | 3 | 0 | 0
XII.1.21 | Disjoncteur magnétothermique 4P 40A | pce | 0 | 0 | 0
XII.1.22 | Coffret divisionnaire à encastrer 16 poles avec barette de terre | pce | 1 | 0 | 0
XII.1.23 | Parafoudre tétrapolaire 80kA/440V | pce | 1 | 0 | 0
| TOTAL BLOC HEBERGEMENT |  |  |  | 0
BLOC LATRINES VIDANGEABLE
N° | DESIGNATION | UNITE | QUANTITE | PU en Euros | PT en Euros
0. | INSTALLATION DE CHANTIER.
0.1 | Installation et repli de chantier nettoyage. | FF | 0 | 0 | 0
0.2 | Panneau de chantier | pm | 0 | 0 | 0
I. | TERRASSEMENTS ET SOUTENEMENTS |  |  | 0 | 0
1.1 | Décapage de la terre végétale + déblais des plateformes des bâtiments et des passages couverts | m³ | 24.75 | 0 | 0
1.2 | Fouilles de fondations filantes en béton cyclopéen et des semelles isolées sous colonnes | m³ | 153.85 | 0 | 0
1.3 | Evacuation des terres en dépôt | pm | 0 | 0 | 0
II. | BETON ET BETON ARME |  |  | 0
II.1 | Béton non armé. |  |  | 0
II.1.1 | Béton de propreté | m³ | 0.63 | 0 | 0
II.1.2 | Béton cyclopéen sous les chaînages bas | m³ | 36.38 | 0 | 0
II.1.3 | Béton pour appui de fenêtre et Béton de forme sur les passages couverts, trottoirs et caniveaux | m³ | 2.06 | 0 | 0
II.2. | Béton armé. |  |  | 0
II.2.1 | Béton armé de dalle de sol flottante(dalle portante) | m³ | 4.62 | 0 | 0
II.2.2 | Béton de semelles et fûts de colonne | m³ | 0.7 | 0 | 0
II.2.3 | Béton armé de chainage bas | m³ | 2.03 | 0 | 0
II.2.4 | Béton armé de chaînage haut et linteaux partiels | m³ | 1.26 | 0 | 0
II.2.5 | Béton armé des colonnes en élévation | m³ | 1.14 | 0 | 0
II.2.6 | Béton armé pour paillasse, dallette sur étagère et banc maçonné | m³ | 0 | 0 | 0
III. | PAVEMENT |  |  | 0
III.1 | Lit de sable | m³ | 0.995 | 0 | 0
III.2 | Hérisson de moellons | m³ | 8.293 | 0 | 0
III.3 | Protection contre la remontée des eaux dans les dalles | pm | 0 | 0 | 0
IV. | MACONNERIE. |  |  | 0
IV.1 | Film polyane sous murs (protection contre l’humidité ascensionnelle) | pm | 0 | 0 | 0
IV.2 | Maçonnerie en briques cuites artisanales de 20cm | m² | 60.095 | 0 | 0
IV.3 | Maçonnerie en briques cuites artisanales de 10cm | m² | 6.12 | 0 | 0
IV.4 | Maçonnerie de claustras | m² | 0 | 0 | 0
V. | REVETEMENT |  |  | 0 | 0
V.1 | Revêtement de sol |  |  | 0
V.1.1 | Revêtements de sol en chape lissée teintée au rouge. | m² | 0 | 0 | 0
V.1.2 | Revêtements de sol en chape lissée de couleur ciment | m² | 9.72 | 0 | 0
V.1.3 | Chape talochée sur trottoirs et caniveaux | m² | 21.96 | 0 | 0
V.1.4 | Carreaux de sol dans les toilettes | m² | 0 | 0 | 0
V.2 | Revêtements muraux |  |  | 0
V.2.1 | Rejointoyage des murs extérieurs. | m² | 72.24 | 0 | 0
V.2.2 | Enduit sur les murs. | m² | 137.1 | 0 | 0
V.2.3 | Revêtement en carreaux de faïence dans les toilettes. | m² | 0 | 0 | 0
V.2.4 | Plinthe en ciment teintée au rouge dans les locaux sans carreaux | ml | 0 | 0 | 0
VI. | HUISSERIE ET MENUISERIE. |  |  | 0
VI.1 | Fenêtres métalliques à Lamelles NACO et les barres antivol | pce | 0 | 0 | 0
VI.2 | Portes |  |  | 0
VI.2.1 | Portes métalliques doubles semi-vitrées ; | pce | 0 | 0 | 0
VI.2.2 | Portes métalliques simples pleines ; | pce | 6 | 0 | 0
VI.2.3 | Portes métalliques simple semi-vitrées ; | pce | 0 | 0 | 0
VI.2.4 | Portes en contreplaqué à encadrement métalliques ; | pce | 0 | 0 | 0
VI.3. | Autres menuiserie |  |  | 0
VI.3.1. | Panneaux de bois pour les rangements des placards fermés et dans les étagères : | pce | 0 | 0 | 0
VI.3.2. | Panneaux de bois pour les rangements sous les paillasses et sous évier : | pce | 0 | 0 | 0
VII. | FAUX PLAFOND. |  |  | 0
VII.1 | Faux-plafond en multiplex 5mm sur gitage en bois. | m² | 0 | 0 | 0
VIII. | COUVERTURE et ETANCHEITE des TOITURES. |  |  | 0
VIII.1 | Fermes en tubes 60X40X1, 5 mm et 40x40x 1,5mm (dimension variables cfr plans) | pce | 0 | 0 | 0
VIII.2 | Rampants en tubes métalliques | ml | 10.64 | 0 | 0
VIII.3 | Pannes en tubes métallique. | ml | 31.2 | 0 | 0
VIII.4 | Poteaux métalliques sur les passages couverts | ml | 0 | 0 | 0
VIII.5 | Couverture en bac acier autoportants traité alu zinc (ép. : 0,5mm) | m² | 32.48 | 0 | 0
VIII.6 | Planche de rive. | ml | 32.4 | 0 | 0
IX. | PEINTURE |  |  | 0
IX.1 | Chaulage sur enduits. | m² | 0 | 0 | 0
IX.2 | Peinture acrylique sur enduits. | m² | 0 | 0 | 0
IX.3 | Peinture glycérophtalique sur enduits. | m² | 0 | 0 | 0
IX.4 | Peinture glycérophtalique sur les portes et fenêtres. | m² | 22.68 | 0 | 0
X. | EVACUATION DES EAUX PLUVIALES |  |  | 0
X.1. | Caniveau maçonné en briques cuites | ml | 7.5 | 0 | 0
X.2 | Puisard d’infiltration | pce | 1 | 0 | 0
XI. | PLOMBERIE ET SANITAIRE |  |  | 0 | 0
XI.1 | W.C. type anglais | pce | 0 | 0 | 0
XI.2 | W.C. turc | pce | 0 | 0 | 0
XI.3. | Urinoirs complets | pce | 0 | 0 | 0
XI.4 | Aménagement de douche en carreaux de sol | pce | 2 | 0 | 0
XI.5. | Lavabos complets | pce | 0 | 0 | 0
XI.6. | Evier double cuve | pce | 0 | 0 | 0
XI.7 | Tuyauterie d’alimentation, d’évacuation et accessoires |  |  | 0
XI.7.1 | Réseau d'Alimentation en tuyaux PPR à l’intérieur des bâtiments | FF | 1 | 0 | 0
XI.7.2 | Réseau d'Alimentation en tuyaux PVC à l’extérieur des bâtiments | FF | 1 | 0 | 0
XI.7.3 | Réseau d'Evacuation en tuyaux PVC. | FF | 1 | 0 | 0
XI.7.4 | Chambre de visites E.U., E.V. et E.P. | FF | 1 | 0 | 0
XI.7.5 | Chambre de vanne. | FF | 1 | 0 | 0
XI.8 | Fosse septique | pce | 0 | 0 | 0
XI.9 | Puits perdu | pce | 0 | 0 | 0
XI.10 | Puits perdu eaux usées salle accouchement / Fosse de décantation pour eaux usées de la salle d’accouchement | pce | 0 | 0 | 0
XI.11 | Siphon de sol en fonte. | pm | 0 | 0 | 0
XII. | ELECTRICITE. |  |  | 0
XII.1 | Eclairage et prises de courant |  |  | 0 | 0
XII.1.1 | Fil V.OB.1.5 mm² | ml | 50 | 0 | 0
XII.1.2 | Fil V.OB.2.5 mm² | ml | 0 | 0 | 0
XII.1.3 | Câbles souterrains 5x6mm² | ml | 10 | 0 | 0
XII.1.4 | Prise de courant apparentes ou encastrées 2P+T 16A/220V | pce | 0 | 0 | 0
XII.1.5 | Ampoule éco E27 12W/220V | pce | 6 | 0 | 0
XII.1.6 | Socket pour ampoule éco E27 12W/220V | pce | 6 | 0 | 0
XII.1.7 | Appliques murales 2 ampoules E27 | pce | 0 | 0 | 0
XII.1.8 | Interrupteurs S/A à encastrer 10A/220V | pce | 3 | 0 | 0
XII.1.9 | Interrupteur D/D à encastrer 10A/220V | pce | 0 | 0 | 0
XII.1.10 | Interrupteur D/A à encastrer 10A/220V | pce | 0 | 0 | 0
XII.1.11 | Boite de dérivation apparentes MF | pce | 6 | 0 | 0
XII.1.12 | Accessoires de pose des appareillages | FF | 1 | 0 | 0
XII.1.13 | Gaine plafond | ml | 0 | 0 | 0
| Mise à la terre |  |  | 0 | 0
XII.1.15 | Piquet de terre | FF | 1 | 0 | 0
XII.1.16 | Fil de terre 1x25mm² | FF | 1 | 0 | 0
XII.1.17 | Barrette de coupure | FF | 1 | 0 | 0
| Protection |  |  | 0 | 0
XII.1.18 | Disjoncteur différentiel 3P+N 20A/380V/300mA | pce | 1 | 0 | 0
XII.1.19 | Disjoncteur magnétothermique 2P 16A/220V | pce | 1 | 0 | 0
XII.1.20 | Disjoncteur magnétothermique 2P 10A/220V | pce | 1 | 0 | 0
XII.1.21 | Coffret divisionnaire à encastrer 16 poles avec barette de terre | pce | 1 | 0 | 0
XII.1.22 | Parafoudre tétrapolaire 80kA/440V | pce | 1 | 0 | 0
| TOTAL BLOC LATRINES VIDANGEABLE |  |  |  | 0
TOTAL RECAPITULATIF MABUGA
1 | BLOC HEBERGEMENT |  |  |  | 0
2 | BLOC LATRINE |  |  |  | 0
| TOTAL CDS MABUGA |  |  |  | 0
Lot 2- F. | CDS BUCANA
BLOC PREVENTION ET PROMOTION DE LA SANTE
N° | DESIGNATION | UNITE | QUANTITE | PU en Euros | PT en Euros
0. | INSTALLATION DE CHANTIER.
0.1 | Installation et repli de chantier nettoyage. | FF | 1 | 0 | 0
0.2 | Panneau de chantier | pm | 0 | 0 | 0
I. | TERRASSEMENTS ET SOUTENEMENTS |  |  | 0
1.1 | Décapage de la terre végétale + déblais des plateformes des bâtiments et des passages couverts | m³ | 201.45 | 0 | 0
1.2 | Fouilles de fondations filantes en béton cyclopéen et des semelles isolées sous colonnes | m³ | 65.636 | 0 | 0
1.3 | Evacuation des terres en dépôt | pm | 0 | 0 | 0
II. | BETON ET BETON ARME |  |  | 0
II.1 | Béton non armé. |  |  | 0
II.1.1 | Béton de propreté | m³ | 2.432 | 0 | 0
II.1.2 | Béton cyclopéen sous les chaînages bas | m³ | 33.152 | 0 | 0
II.1.3 | Béton pour appui de fenêtre et Béton de forme sur les passages couverts, trottoirs et caniveaux | m³ | 7.9 | 0 | 0
II.2. | Béton armé. |  |  | 0
II.2.1 | Béton armé de dalle de sol flottante | m³ | 13.636 | 0 | 0
II.2.2 | Béton de semelles et fûts de colonne | m³ | 1.76 | 0 | 0
II.2.3 | Béton armé de chainage bas | m³ | 4.144 | 0 | 0
II.2.4 | Béton armé de chaînage haut et linteaux partiels | m³ | 4.144 | 0 | 0
II.2.5 | Béton armé des colonnes en élévation | m³ | 3.36 | 0 | 0
II.2.6 | Béton armé pour paillasse, dallette sur étagère et banc maçonné | m³ | 0.324 | 0 | 0
III. | PAVEMENT |  |  | 0
III.1 | Lit de sable | m³ | 7.84 | 0 | 0
III.2 | Hérisson de moellons | m³ | 48.06 | 0 | 0
III.3 | Protection contre la remontée des eaux dans les dalles | pm | 0 | 0 | 0
IV. | MACONNERIE. |  |  | 0
IV.1 | Film polyane sous murs (protection contre l’humidité ascensionnelle) | pm | 0 | 0 | 0
IV.2 | Maçonnerie en briques cuites artisanales de 20cm | m² | 220.91 | 0 | 0
IV.3 | Maçonnerie en briques cuites artisanales de 10cm | m² | 9.27 | 0 | 0
IV.4 | Maçonnerie de claustras(en briques artisanales cuites ajourées) | m² | 38 | 0 | 0
V. | REVETEMENT |  |  | 0
V.1 | Revêtement de sol |  |  | 0
V.1.1 | Revêtements de sol en chape lissée teintée au rouge. | m² | 75.75 | 0 | 0
V.1.2 | Revêtements de sol en chape lissée de couleur ciment | m² | 62.32 | 0 | 0
V.1.3 | Chape talochée sur trottoirs et caniveaux | m² | 100.32 | 0 | 0
V.1.4 | Carreaux de sol dans les toilettes | m² | 2.79 | 0 | 0
V.2 | Revêtements muraux |  |  | 0
V.2.1 | Rejointoyage des murs extérieurs. | m² | 241.22 | 0 | 0
V.2.2 | Enduit sur les murs. | m² | 236.53 | 0 | 0
V.2.3 | Revêtement en carreaux de faïence dans les toilettes. | m² | 25.96 | 0 | 0
V.2.4 | Plinthe en ciment teintée au rouge dans les locaux sans carreaux | ml | 78.3 | 0 | 0
VI. | HUISSERIE ET MENUISERIE. |  |  | 0
VI.1 | Fenêtres métalliques à Lamelles NACO et les barres antivol | pce | 9 | 0 | 0
VI.2 | Portes |  |  | 0
VI.2.1 | Portes métalliques doubles semi-vitrées ; | pce | 1 | 0 | 0
VI.2.2 | Portes métalliques simples pleines ; | pce | 0 | 0 | 0
VI.2.3 | Portes métalliques simple semi-vitrées ; | pce | 2 | 0 | 0
VI.2.4 | Portes en contreplaqué à encadrement métalliques ; | pce | 8 | 0 | 0
VI.3. | Autres menuiserie |  |  | 0
VI.3.1. | Panneaux de bois pour les rangements des placards fermés et dans les étagères : | pce | 4 | 0 | 0
VI.3.2. | Panneaux de bois pour les rangements sous les paillasses et sous évier : | pce | 4 | 0 | 0
VII. | FAUX PLAFOND. |  |  | 0
VII.1 | Faux-plafond en multiplex 5mm sur gitage en bois. | m² | 76.56 | 0 | 0
VIII. | COUVERTURE et ETANCHEITE des TOITURES. |  |  | 0
VIII.1 | Fermes en tubes 60X40X1, 5 mm et 40x40x 1,5mm (dimension variables cfr plans) | pce | 4 | 0 | 0
VIII.2 | Rampants en tubes métalliques | ml | 43.87 | 0 | 0
VIII.3 | Pannes en tubes métallique. | ml | 225.6 | 0 | 0
VIII.4 | Poteaux métalliques sur les passages couverts | ml | 18 | 0 | 0
VIII.5 | Couverture en bac acier autoportants traité alu zinc (ép. : 0,5mm) | m² | 216.252 | 0 | 0
VIII.6 | Planche de rive. | ml | 58.88 | 0 | 0
IX. | PEINTURE |  |  | 0
IX.1 | Chaulage sur enduits. | m² | 236.53 | 0 | 0
IX.2 | Peinture acrylique sur enduits. | m² | 68.6 | 0 | 0
IX.3 | Peinture glycérophtalique sur enduits. | m² | 109.69 | 0 | 0
IX.4 | Peinture glycérophtalique sur les portes et fenêtres. | m² | 36.93 | 0 | 0
X. | EVACUATION DES EAUX PLUVIALES |  |  | 0
X.1. | Caniveau maçonné en briques cuites | ml | 59.7 | 0 | 0
X.2 | Puisard d’infiltration | pce | 1 | 0 | 0
XI. | PLOMBERIE ET SANITAIRE |  |  | 0 | 0
XI.1 | W.C. type anglais | pce | 1 | 0 | 0
XI.2 | W.C. turc | pce | 0 | 0 | 0
XI.3. | Urinoirs complets | pce | 0 | 0 | 0
XI.4 | Aménagement de douche en carreaux de sol | pce | 0 | 0 | 0
XI.5. | Lavabos complets | pce | 1 | 0 | 0
XI.6. | Evier double cuve | pce | 1 | 0 | 0
XI.7 | Tuyauterie d’alimentation, d’évacuation et accessoires |  |  | 0
XI.7.1 | Réseau d'Alimentation en tuyaux PPR à l’intérieur des bâtiments | FF | 1 | 0 | 0
XI.7.2 | Réseau d'Alimentation en tuyaux PVC à l’extérieur des bâtiments | FF | 1 | 0 | 0
XI.7.3 | Réseau d'Evacuation en tuyaux PVC. | FF | 1 | 0 | 0
XI.7.4 | Chambre de visites E.U., E.V. et E.P. | FF | 1 | 0 | 0
XI.7.5 | Chambre de vanne. | FF | 1 | 0 | 0
XI.8 | Fosse septique | pce | 1 | 0 | 0
XI.9 | Puits perdu | pce | 1 | 0 | 0
XI.10 | Puits perdu eaux usées salle accouchement / Fosse de décantation pour eaux usées de la salle d’accouchement | pce | 0 | 0 | 0
XI.11 | Siphon de sol en fonte. | pm |  | 0 | 0
XII. | ELECTRICITE. |  |  | 0
XII.1 | Eclairage et prises de courant |  |  | 0 | 0
XII.1.1 | Fil V.OB.1.5 mm² | ml | 190 | 0 | 0
XII.1.2 | Fil V.OB.2.5 mm² | ml | 273 | 0 | 0
XII.1.3 | Câbles souterrains 5x6mm² | ml | 50 | 0 | 0
XII.1.4 | Prise de courant apparentes ou encastrées 2P+T 16A/220V | pce | 12 | 0 | 0
XII.1.5 | Ampoule éco E27 12W/220V | pce | 14 | 0 | 0
XII.1.6 | Socket pour ampoule éco E27 12W/220V | pce | 14 | 0 | 0
XII.1.7 | Appliques murales 2 ampoules E27 | pce | 4 | 0 | 0
XII.1.8 | Interrupteurs S/A à encastrer 10A/220V | pce | 8 | 0 | 0
XII.1.9 | Interrupteur D/D à encastrer 10A/220V | pce | 4 | 0 | 0
XII.1.10 | Interrupteur D/A à encastrer 10A/220V | pce | 2 | 0 | 0
XII.1.11 | Boite de dérivation apparentes MF | pce | 26 | 0 | 0
XII.1.12 | Accessoires de pose des appareillages | FF | 1 | 0 | 0
XII.1.13 | Gaine plafond | ml | 150 | 0 | 0
| Mise à la terre |  |  | 0 | 0
XII.1.15 | Piquet de terre | FF | 1 | 0 | 0
XII.1.16 | Fil de terre 1x25mm² | FF | 1 | 0 | 0
XII.1.17 | Barrette de coupure | FF | 1 | 0 | 0
| Protection |  |  | 0 | 0
XII.1.18 | Disjoncteur différentiel 3P+N 20A/380V/300mA | pce | 1 | 0 | 0
XII.1.19 | Disjoncteur magnétothermique 2P 16A/220V | pce | 2 | 0 | 0
XII.1.20 | Disjoncteur magnétothermique 2P 10A/220V | pce | 2 | 0 | 0
XII.1.21 | Disjoncteur magnétothermique 4P 40A | pce | 1 | 0 | 0
XII.1.22 | Coffret divisionnaire à encastrer 16 poles avec barette de terre | pce | 1 | 0 | 0
XII.1.23 | Parafoudre tétrapolaire 80kA/440V | pce | 1 | 0 | 0
| TOTAL BLOC PROMOTION |  |  |  | 0
BLOC LATRINES VIDANGEABLE
N° | DESIGNATION | UNITE | QUANTITE | PU en Euros | PT en Euros
0. | INSTALLATION DE CHANTIER.
0.1 | Installation et repli de chantier nettoyage. | FF | 0 | 0 | 0
0.2 | Panneau de chantier | pm | 0 | 0 | 0
I. | TERRASSEMENTS ET SOUTENEMENTS |  |  | 0
1.1 | Décapage de la terre végétale + déblais des plateformes des bâtiments et des passages couverts | m³ | 24.75 | 0 | 0
1.2 | Fouilles de fondations filantes en béton cyclopéen et des semelles isolées sous colonnes | m³ | 153.85 | 0 | 0
1.3 | Evacuation des terres en dépôt | pm | 0 | 0 | 0
II. | BETON ET BETON ARME |  |  | 0
II.1 | Béton non armé. |  |  | 0
II.1.1 | Béton de propreté | m³ | 0.63 | 0 | 0
II.1.2 | Béton cyclopéen sous les chaînages bas | m³ | 36.38 | 0 | 0
II.1.3 | Béton pour appui de fenêtre et Béton de forme sur les passages couverts, trottoirs et caniveaux | m³ | 2.06 | 0 | 0
II.2. | Béton armé. |  |  | 0
II.2.1 | Béton armé de dalle de sol flottante(dalle portante) | m³ | 4.62 | 0 | 0
II.2.2 | Béton de semelles et fûts de colonne | m³ | 0.7 | 0 | 0
II.2.3 | Béton armé de chainage bas | m³ | 2.03 | 0 | 0
II.2.4 | Béton armé de chaînage haut et linteaux partiels | m³ | 1.26 | 0 | 0
II.2.5 | Béton armé des colonnes en élévation | m³ | 1.14 | 0 | 0
II.2.6 | Béton armé pour paillasse, dallette sur étagère et banc maçonné | m³ | 0 | 0 | 0
III. | PAVEMENT |  |  | 0
III.1 | Lit de sable | m³ | 0.995 | 0 | 0
III.2 | Hérisson de moellons | m³ | 8.293 | 0 | 0
III.3 | Protection contre la remontée des eaux dans les dalles | pm | 0 | 0 | 0
IV. | MACONNERIE. |  |  | 0
IV.1 | Film polyane sous murs (protection contre l’humidité ascensionnelle) | pm | 0 | 0 | 0
IV.2 | Maçonnerie en briques cuites artisanales de 20cm | m² | 60.095 | 0 | 0
IV.3 | Maçonnerie en briques cuites artisanales de 10cm | m² | 6.12 | 0 | 0
IV.4 | Maçonnerie de claustras | m² | 0 | 0 | 0
V. | REVETEMENT |  |  | 0 | 0
V.1 | Revêtement de sol |  |  | 0
V.1.1 | Revêtements de sol en chape lissée teintée au rouge. | m² | 0 | 0 | 0
V.1.2 | Revêtements de sol en chape lissée de couleur ciment | m² | 9.72 | 0 | 0
V.1.3 | Chape talochée sur trottoirs et caniveaux | m² | 21.96 | 0 | 0
V.1.4 | Carreaux de sol dans les toilettes | m² | 0 | 0 | 0
V.2 | Revêtements muraux |  |  | 0
V.2.1 | Rejointoyage des murs extérieurs. | m² | 72.24 | 0 | 0
V.2.2 | Enduit sur les murs. | m² | 137.1 | 0 | 0
V.2.3 | Revêtement en carreaux de faïence dans les toilettes. | m² | 0 | 0 | 0
V.2.4 | Plinthe en ciment teintée au rouge dans les locaux sans carreaux | ml | 0 | 0 | 0
VI. | HUISSERIE ET MENUISERIE. |  |  | 0
VI.1 | Fenêtres métalliques à Lamelles NACO et les barres antivol | pce | 0 | 0 | 0
VI.2 | Portes |  |  | 0
VI.2.1 | Portes métalliques doubles semi-vitrées ; | pce | 0 | 0 | 0
VI.2.2 | Portes métalliques simples pleines ; | pce | 6 | 0 | 0
VI.2.3 | Portes métalliques simple semi-vitrées ; | pce | 0 | 0 | 0
VI.2.4 | Portes en contreplaqué à encadrement métalliques ; | pce | 0 | 0 | 0
VI.3. | Autres menuiserie |  |  | 0
VI.3.1. | Panneaux de bois pour les rangements des placards fermés et dans les étagères : | pce | 0 | 0 | 0
VI.3.2. | Panneaux de bois pour les rangements sous les paillasses et sous évier : | pce | 0 | 0 | 0
VII. | FAUX PLAFOND. |  |  | 0 | 0
VII.1 | Faux-plafond en multiplex 5mm sur gitage en bois. | m² | 0 | 0 | 0
VIII. | COUVERTURE et ETANCHEITE des TOITURES. |  |  | 0
VIII.1 | Fermes en tubes 60X40X1, 5 mm et 40x40x 1,5mm (dimension variables cfr plans) | pce | 0 | 0 | 0
VIII.2 | Rampants en tubes métalliques | ml | 10.64 | 0 | 0
VIII.3 | Pannes en tubes métallique. | ml | 31.2 | 0 | 0
VIII.4 | Poteaux métalliques sur les passages couverts | ml | 0 | 0 | 0
VIII.5 | Couverture en bac acier autoportants traité alu zinc (ép. : 0,5mm) | m² | 32.48 | 0 | 0
VIII.6 | Planche de rive. | ml | 32.4 | 0 | 0
IX. | PEINTURE |  |  | 0
IX.1 | Chaulage sur enduits. | m² | 0 | 0 | 0
IX.2 | Peinture acrylique sur enduits. | m² | 0 | 0 | 0
IX.3 | Peinture glycérophtalique sur enduits. | m² | 0 | 0 | 0
IX.4 | Peinture glycérophtalique sur les portes et fenêtres. | m² | 22.68 | 0 | 0
X. | EVACUATION DES EAUX PLUVIALES |  |  | 0
X.1. | Caniveau maçonné en briques cuites | ml | 7.5 | 0 | 0
X.2 | Puisard d’infiltration | pce | 1 | 0 | 0
XI. | PLOMBERIE ET SANITAIRE |  |  | 0 | 0
XI.1 | W.C. type anglais | pce | 0 | 0 | 0
XI.2 | W.C. turc | pce | 0 | 0 | 0
XI.3. | Urinoirs complets | pce | 0 | 0 | 0
XI.4 | Aménagement de douche en carreaux de sol | pce | 2 | 0 | 0
XI.5. | Lavabos complets | pce | 0 | 0 | 0
XI.6. | Evier double cuve | pce | 0 | 0 | 0
XI.7 | Tuyauterie d’alimentation, d’évacuation et accessoires |  |  | 0
XI.7.1 | Réseau d'Alimentation en tuyaux PPR à l’intérieur des bâtiments | FF | 1 | 0 | 0
XI.7.2 | Réseau d'Alimentation en tuyaux PVC à l’extérieur des bâtiments | FF | 1 | 0 | 0
XI.7.3 | Réseau d'Evacuation en tuyaux PVC. | FF | 1 | 0 | 0
XI.7.4 | Chambre de visites E.U., E.V. et E.P. | FF | 1 | 0 | 0
XI.7.5 | Chambre de vanne. | FF | 1 | 0 | 0
XI.8 | Fosse septique | pce | 0 | 0 | 0
XI.9 | Puits perdu | pce | 0 | 0 | 0
XI.10 | Puits perdu eaux usées salle accouchement / Fosse de décantation pour eaux usées de la salle d’accouchement | pce | 0 | 0 | 0
XI.11 | Siphon de sol en fonte. | pm | 0 | 0 | 0
XII. | ELECTRICITE. |  |  | 0
XII.1 | Eclairage et prises de courant |  |  | 0
XII.1.1 | Fil V.OB.1.5 mm² | ml | 50 | 0 | 0
XII.1.2 | Fil V.OB.2.5 mm² | ml | 0 | 0 | 0
XII.1.3 | Câbles souterrains 5x6mm² | ml | 10 | 0 | 0
XII.1.4 | Prise de courant apparentes ou encastrées 2P+T 16A/220V | pce | 0 | 0 | 0
XII.1.5 | Ampoule éco E27 12W/220V | pce | 6 | 0 | 0
XII.1.6 | Socket pour ampoule éco E27 12W/220V | pce | 6 | 0 | 0
XII.1.7 | Appliques murales 2 ampoules E27 | pce | 0 | 0 | 0
XII.1.8 | Interrupteurs S/A à encastrer 10A/220V | pce | 3 | 0 | 0
XII.1.9 | Interrupteur D/D à encastrer 10A/220V | pce | 0 | 0 | 0
XII.1.10 | Interrupteur D/A à encastrer 10A/220V | pce | 0 | 0 | 0
XII.1.11 | Boite de dérivation apparentes MF | pce | 6 | 0 | 0
XII.1.12 | Accessoires de pose des appareillages | FF | 1 | 0 | 0
XII.1.13 | Gaine plafond | ml | 0 | 0 | 0
| Mise à la terre |  |  | 0 | 0
XII.1.15 | Piquet de terre | FF | 1 | 0 | 0
XII.1.16 | Fil de terre 1x25mm² | FF | 1 | 0 | 0
XII.1.17 | Barrette de coupure | FF | 1 | 0 | 0
| Protection |  |  | 0 | 0
XII.1.18 | Disjoncteur différentiel 3P+N 20A/380V/300mA | pce | 1 | 0 | 0
XII.1.19 | Disjoncteur magnétothermique 2P 16A/220V | pce | 1 | 0 | 0
XII.1.20 | Disjoncteur magnétothermique 2P 10A/220V | pce | 1 | 0 | 0
XII.1.21 | Coffret divisionnaire à encastrer 16 poles avec barette de terre | pce | 1 | 0 | 0
XII.1.22 | Parafoudre tétrapolaire 80kA/440V | pce | 1 | 0 | 0
| TOTAL BLOC LATRINES VIDANGEABLE |  |  |  | 0
TOTAL RECAPITULATIF BUCANA
1 | BLOC PREVENTION ET PROMOTION DE LA SANTE |  |  |  | 0
2 | BLOC LATRINE |  |  |  | 0
| TOTAL |  |  |  | 0
Lot 2- G. | CDS MUYANGE
BLOC HEBERGEMENT
N° | DESIGNATION | UNITE | QUANTITE | PU en Euros | PT en Euros
I. | TERRASSEMENTS ET SOUTENEMENTS
1.1 | Décapage de la terre végétale + déblais des plateformes des bâtiments et des passages couverts | m³ | 144.345 | 0 | 0
1.2 | Fouilles de fondations filantes en béton cyclopéen et des semelles isolées sous colonnes | m³ | 37.084 | 0 | 0
1.3 | Evacuation des terres en dépôt | pm | 0 | 0 | 0
II. | BETON ET BETON ARME |  |  | 0
II.1 | Béton non armé. |  |  | 0
II.1.1 | Béton de propreté | m³ | 1.53 | 0 | 0
II.1.2 | Béton cyclopéen sous les chaînages bas | m³ | 20.736 | 0 | 0
II.1.3 | Béton pour appui de fenêtre et Béton de forme sur les passages couverts, trottoirs et caniveaux | m³ | 5.004 | 0 | 0
II.2. | Béton armé. |  |  | 0
II.2.1 | Béton armé de dalle de sol flottante | m³ | 8.4 | 0 | 0
II.2.2 | Béton de semelles et fûts de colonne | m³ | 1.144 | 0 | 0
II.2.3 | Béton armé de chainage bas | m³ | 2.592 | 0 | 0
II.2.4 | Béton armé de chaînage haut et linteaux partiels | m³ | 2.592 | 0 | 0
II.2.5 | Béton armé des colonnes en élévation | m³ | 1.924 | 0 | 0
II.2.6 | Béton armé pour paillasse, dallette sur étagère et banc maçonné | m³ | 0.144 | 0 | 0
III. | PAVEMENT |  |  | 0
III.1 | Lit de sable | m³ | 3.4104 | 0 | 0
III.2 | Hérisson de moellons | m³ | 28.42 | 0 | 0
III.3 | Protection contre la remontée des eaux dans les dalles | pm | 0 | 0 | 0
IV. | MACONNERIE. |  |  | 0
IV.1 | Film polyane sous murs (protection contre l’humidité ascensionnelle) | pm | 0 | 0 | 0
IV.2 | Maçonnerie en briques cuites artisanales de 20cm | m² | 210.42 | 0 | 0
IV.4 | Maçonnerie de claustras(en briques artisanales cuites ajourées) | m² | 2.4 | 0 | 0
V. | REVETEMENT |  |  | 0 | 0
V.1 | Revêtement de sol |  |  | 0
V.1.1 | Revêtements de sol en chape lissée teintée au rouge. | m² | 84 | 0 | 0
V.1.2 | Revêtements de sol en chape lissée de couleur ciment | m² | 0 | 0 | 0
V.1.3 | Chape talochée sur trottoirs et caniveaux | m² | 67.84 | 0 | 0
V.1.4 | Carreaux de sol dans les toilettes | m² | 0 | 0 | 0
V.2 | Revêtements muraux |  |  | 0
V.2.1 | Rejointoyage des murs extérieurs. | m² | 115.38 | 0 | 0
V.2.2 | Enduit sur les murs. | m² | 227.08 | 0 | 0
V.2.3 | Revêtement en carreaux de faïence dans les toilettes. | m² | 0 | 0 | 0
V.2.4 | Plinthe en ciment teintée au rouge dans les locaux sans carreaux | ml | 76.4 | 0 | 0
VI. | HUISSERIE ET MENUISERIE. |  |  | 0
VI.1 | Fenêtres métalliques à Lamelles NACO et les barres antivol | pce | 4 | 0 | 0
VI.2 | Portes |  |  | 0
VI.2.1 | Portes métalliques doubles semi-vitrées ; | pce | 2 | 0 | 0
VI.2.2 | Portes métalliques simples pleines ; | pce | 0 | 0 | 0
VI.2.3 | Portes métalliques simple semi-vitrées ; | pce | 0 | 0 | 0
VI.2.4 | Portes en contreplaqué à encadrement métalliques ; | pce | 4 | 0 | 0
VI.3. | Autres menuiserie |  |  | 0
VI.3.1. | Panneaux de bois pour les rangements des placards fermés et dans les étagères : | pce | 0 | 0 | 0
VI.3.2. | Panneaux de bois pour les rangements sous les paillasses et sous évier : | pce | 0 | 0 | 0
VII. | FAUX PLAFOND. |  |  | 0
VII.1 | Faux-plafond en multiplex 5mm sur gitage en bois. | m² | 84 | 0 | 0
VIII. | COUVERTURE et ETANCHEITE des TOITURES. |  |  | 0
VIII.1 | Fermes en tubes 60X40X1, 5 mm et 40x40x 1,5mm (dimension variables cfr plans) | pce | 2 | 0 | 0
VIII.2 | Rampants en tubes métalliques | ml | 20.6 | 0 | 0
VIII.3 | Pannes en tubes métallique. | ml | 114 | 0 | 0
VIII.4 | Poteaux métalliques sur les passages couverts | ml | 0 | 0 | 0
VIII.5 | Couverture en bac acier autoportants traité alu zinc (ép. : 0,5mm) | m² | 117.42 | 0 | 0
VIII.6 | Planche de rive. | ml | 32 | 0 | 0
IX. | PEINTURE |  |  | 0
IX.1 | Chaulage sur enduits. | m² | 227.08 | 0 | 0
IX.2 | Peinture acrylique sur enduits. | m² | 71.28 | 0 | 0
IX.3 | Peinture glycérophtalique sur enduits. | m² | 114.96 | 0 | 0
IX.4 | Peinture glycérophtalique sur les portes et fenêtres. | m² | 21.12 | 0 | 0
X. | EVACUATION DES EAUX PLUVIALES |  |  | 0
X.1. | Caniveau maçonné en briques cuites | ml | 42.4 | 0 | 0
X.2 | Puisard d’infiltration | pce | 1 | 0 | 0
XI. | PLOMBERIE ET SANITAIRE |  |  | 0
XI.1 | W.C. type anglais | pce | 0 | 0 | 0
XI.2 | W.C. turc | pce | 0 | 0 | 0
XI.3. | Urinoirs complets | pce | 0 | 0 | 0
XI.4 | Aménagement de douche en carreaux de sol | pce | 0 | 0 | 0
XI.5. | Lavabos complets | pce | 0 | 0 | 0
XI.6. | Evier double cuve | pce | 0 | 0 | 0
XI.7 | Tuyauterie d’alimentation, d’évacuation et accessoires |  |  | 0
XI.7.1 | Réseau d'Alimentation en tuyaux PPR à l’intérieur des bâtiments | FF | 0 | 0 | 0
XI.7.2 | Réseau d'Alimentation en tuyaux PVC à l’extérieur des bâtiments | FF | 0 | 0 | 0
XI.7.3 | Réseau d'Evacuation en tuyaux PVC. | FF | 0 | 0 | 0
XI.7.4 | Chambre de visites E.U., E.V. et E.P. | FF | 0 | 0 | 0
XI.7.5 | Chambre de vanne. | FF | 0 | 0 | 0
XI.8 | Fosse septique | pce | 0 | 0 | 0
XI.9 | Puits perdu | pce | 0 | 0 | 0
XI.10 | Puits perdu eaux usées salle accouchement / Fosse de décantation pour eaux usées de la salle d’accouchement | pce | 0 | 0 | 0
XI.11 | Siphon de sol en fonte. | pm |  | 0 | 0
XII. | ELECTRICITE. |  |  | 0
XII.1 | Eclairage et prises de courant |  |  | 0 | 0
XII.1.1 | Fil V.OB.1.5 mm² | ml | 328 | 0 | 0
XII.1.2 | Fil V.OB.2.5 mm² | ml | 309 | 0 | 0
XII.1.3 | Câbles souterrains 5x6mm² | ml | 50 | 0 | 0
XII.1.4 | Prise de courant apparentes ou encastrées 2P+T 16A/220V | pce | 4 | 0 | 0
XII.1.5 | Ampoule éco E27 12W/220V | pce | 4 | 0 | 0
XII.1.6 | Socket pour ampoule éco E27 12W/220V | pce | 4 | 0 | 0
XII.1.7 | Appliques murales 2 ampoules E27 | pce | 4 | 0 | 0
XII.1.8 | Interrupteurs S/A à encastrer 10A/220V | pce | 6 | 0 | 0
XII.1.9 | Interrupteur D/D à encastrer 10A/220V | pce | 0 | 0 | 0
XII.1.10 | Interrupteur D/A à encastrer 10A/220V | pce | 0 | 0 | 0
XII.1.11 | Boite de dérivation apparentes MF | pce | 10 | 0 | 0
XII.1.12 | Accessoires de pose des appareillages | FF | 1 | 0 | 0
XII.1.13 | Gaine plafond | ml | 120 | 0 | 0
| Mise à la terre |  |  | 0 | 0
XII.1.15 | Piquet de terre | FF | 1 | 0 | 0
XII.1.16 | Fil de terre 1x25mm² | FF | 1 | 0 | 0
XII.1.17 | Barrette de coupure | FF | 1 | 0 | 0
| Protection |  |  | 0 | 0
XII.1.18 | Disjoncteur différentiel 3P+N 20A/380V/300mA | pce | 1 | 0 | 0
XII.1.19 | Disjoncteur magnétothermique 2P 16A/220V | pce | 3 | 0 | 0
XII.1.20 | Disjoncteur magnétothermique 2P 10A/220V | pce | 3 | 0 | 0
XII.1.21 | Disjoncteur magnétothermique 4P 40A | pce | 0 | 0 | 0
XII.1.22 | Coffret divisionnaire à encastrer 16 poles avec barette de terre | pce | 1 | 0 | 0
XII.1.23 | Parafoudre tétrapolaire 80kA/440V | pce | 1 | 0 | 0
| TOTAL BLOC HEBERGEMENT |  |  |  | 0
TOTAL RECAPITULATIF MUYANGE
1 | BLOC HEBERGEMENT |  |  |  | 0
| TOTAL |  |  |  | 0
RECAPITULATIF DES TRAVAUX LOT 1 + LOT 2
LOT 1 (CDS VYANZO + CDS NYAGISOZI + CDS MUKERWA)
N° | DESIGNATION |  |  |  | MONTANT
Lot 1-A. | CDS VYANZO
1 | BLOC MATERNITE |  |  |  | 0
2 | BLOC HEBERGEMENT |  |  |  | 0
3 | TRAVAUX DIVERS |  |  |  | 0
| TOTAL CDS VYANZO |  |  |  | 0
Lot 1- B. | CDS NYAGISOZI
1 | BLOC MATERNITE |  |  |  | 0
2 | TRAVAUX DIVERS |  |  |  | 0
| TOTAL CDS NYAGISOZI |  |  |  | 0
Lot 1- C. | CDS MUKERWA
1 | BLOC HEBERGEMENT |  |  |  | 0
2 | BLOC LATRINE |  |  |  | 0
| TOTAL CDS MUKERWA |  |  |  | 0
TOTAL GENERAL LOT 1 (CDS VYANZO + CDS NYAGISOZI + CDS MUKERWA) HTVA
LOT 2 (CDS NYAMISAGARA + CDS MABUGA + CDS MUYANGE + CDS BUCANA)
Lot 2- D. | CDS NYAMISAGARA
| BLOC MATERNITE |  |  |  | 0
| TOTAL CDS NYAMISAGARA |  |  |  | 0
Lot 2- E. | CDS MABUGA
1 | BLOC HEBERGEMENT |  |  |  | 0
2 | BLOC LATRINE |  |  |  | 0
| TOTAL CDS MABUGA |  |  |  | 0
Lot 2- F. | CDS MUYANGE
1 | BLOC HEBERGEMENT |  |  |  | 0
| TOTAL CDS MUYANGE |  |  |  | 0
Lot 2-G. | CDS BUCANA
1 | BLOC PREVENTION ET PROMOTION DE LA SANTE |  |  |  | 0
2 | BLOC LATRINE |  |  |  | 0
| TOTAL CDS BUCANA |  |  |  | 0
TOTAL GENERAL LOT 2 (CDS NYAMISAGARA + CDS MABUGA + CDS MUYANGE + CDS BUCANA) HTVA