## BPU_F (hidden)
N° | N°_n | Désignation des travaux | Unité | Quantité | Prix unitaire | Prix total | Colonne1 | Colonne2 | PU en Euros | Prix total en Euros | P Total en Euros | Lycée
3 | (-) | PIÈCES DE RACCORDS | [5 empty] | 0 |  |  |  | RUKURAMIGABO
3 | (-) | PIÈCES DE RACCORDS POUR LES TUYAUX ET ROBINETTERIE | [5 empty] | 0 |  |  |  | St. Fm. KANYINYA
3 | (-) | Raccordement à la Basse Tension |  |  |  | 0 |  |  |  | 0 |  | RUKURAMIGABO
3.2 | (-) | Collier de prise en charge | [5 empty] | 0 |  |  |  | BUGABIRA
1.7 | (-) | Contruction caniveau |  |  | 50000 | 0 | 7500 | 10000 |  |  |  | KIGOZI
2.1. | (-) | Tuyaux en acier galvanisé | [5 empty] | 0 |  |  |  | St. Fm. KANYINYA
TOIT.04 | (-) | Couverture | [9 empty] | St. Fm. KANYINYA
| (-) | TERRASSEMENT ET POSE | [9 empty] | KIRUNDO
BET. | BET. | BETONS | [9 empty] | St. Fm. KANYINYA
BET.2. | BET.ARM | BETON ARME. | [9 empty] | St. Fm. KANYINYA
BET.2.1 | BET.ARM.1 | Béton armé de semelles | m3 | 1.408 |  |  |  |  | 250 |  | 352 | St. Fm. KANYINYA
BET.2.2 | BET.ARM.2 | Béton armé pour Fût de colonnes de fondation | m3 | 0.352 |  |  |  |  | 250 | 88 | 88 | St. Fm. KANYINYA
BET.2.3 | BET.ARM.3 | Béton armé de chainage bas ou longrine basse 20x20cm | m3 | 2.274 |  |  |  |  | 250 |  | 568.5 | St. Fm. KANYINYA
BET.2.4 | BET.ARM.4 | Béton armé pour colonne en élévation | m3 | 1.76 |  |  |  |  | 250 |  | 440 | St. Fm. KANYINYA
BET.2.5 | BET.ARM.5 | Béton armé de chainages hauts 20x20cm | m3 | 2.5014 |  |  |  |  | 250 |  | 625.35 | St. Fm. KANYINYA
BET.01 | BET.NA | BETON NON ARME | [9 empty] | St. Fm. KANYINYA
BET.01.1 | BET.NA.1 | Béton de propreté | m3 | 0.4455 |  |  |  |  | 15 |  | 6.6825 | St. Fm. KANYINYA
BET.01.2 | BET.NA.2 | Béton cyclopéen | m3 | 17.055 |  |  |  |  | 60 |  | 1023.3 | St. Fm. KANYINYA
BET.01.3 | BET.NA.3 | Béton de forme sur hérisson à l'intérieur du batiment et passage couvert | m3 | 6.7907 |  |  |  |  | 150 |  | 1018.605 | St. Fm. KANYINYA
BET.01.4 | BET.NA.4 | Béton pour appui de fenêtre / seuil des fenêtres | ml | 10.3 |  |  |  |  | 150 |  | 1545 | St. Fm. KANYINYA
BET.01.5 | BET.NA.5 | Béton de forme sur les trottoirs et caniveaux | m3 | 0.9198 |  |  |  |  | 150 |  | 137.97 | St. Fm. KANYINYA
| CON. | CONSTRUCTION DES OUVRAGES DE GENIE CIVIL. |  |  |  | 0 |  | 0 |  |  |  | KIRUNDO
3 00 | CON.EAU. | CONSTRUCTION DES POINTS D'EAU | [5 empty] | 0 |  |  |  | St. Fm. KANYINYA
3153 | CON.EAU.1 | Borne Fontaine simple | Pce | 1 |  |  |  | 0 |  |  |  | BUGABIRA
3 01 | CON.EAU.1 | Construction de borne fontaine simple y compris la construction d'une chambre de vannes 0,50 x0,50 m | Unité | 1 | 1500000 | 1500000 | 225000 | 300000 | 382.0755 | 382.0755 | 382.0755 | St. Fm. KANYINYA
3 151 | CON.EAU.1 | Construction de borne fontaine simple y compris la construction d'une chambre de vannes 0,50 x0,50 m | Unité | 1 | 1000000 | 1000000 | 150000 | 200000 | 254.717 | 254.717 |  | BUGABIRA
3 151 | CON.EAU.1 | Construction de borne fontaine simple y compris la construction d'une chambre de vannes 0,50 x0,50 m | Unité | 1 | 1500000 | 1500000 | 225000 | 300000 | 382.0755 | 382.0755 | 382.0755 | KIRUNDO
3 152 | CON.EAU.1 | Rampe à 6 robinets | Pce | 2 |  |  |  | 0 |  |  |  | BUGABIRA
3 2,1 | CON.EAU.1 | Borne Fontaine simple | piece | 1 | 1000000 | 1000000 | 150000 | 200000 | 254.717 | 254.717 |  | KIGOZI
3 2,1 | CON.EAU.1 | Construction de la rampe 6 robinets y compris la construction d'une chambre de vannes 0,80 x0,80 m | Unité | 2 | 1000000 | 2000000 | 150000 | 200000 | 254.717 | 509.434 |  | NTEGA
3 2,1 | CON.EAU.1 | Construction de Rampe a 6 robinets y compris la construction d'une chambre de vannes 0,80 x0,80 m | Unité | 2 | 1500000 | 3000000 | 225000 | 300000 | 382.0755 | 764.1509 |  | Comm. VUMBI
3 2.1 | CON.EAU.1 | Construction de borne fontaine simple y compris la construction d'une chambre de vannes 0,50 x0,50 m | Unité | 2 | 1500000 | 3000000 | 225000 | 300000 | 382.0755 | 764.1509 | 764.1509 | St. Fm. KANYINYA
3,2,1 | CON.EAU.1 | Construction de borne fontaine à 6 robinets simple y compris la construction d'une chambre de vannes 0,50 x0,50 m | Unité | 1 | 1000000 | 1000000 | 150000 | 200000 | 254.717 | 254.717 | 254.717 | MWENYA
3 151 | CON.EAU.2 | Construction de rampe a 4 robinets y compris la construction d'une chambre de vannes 0,80 x0,80 m | Unité | 1 | 1000000 | 1000000 | 150000 | 200000 | 254.717 | 254.717 | 254.717 | RUKURAMIGABO
3003 | CON.EAU.3 | Réhabilitation borne fontaine | Unité | 4 | 600000 | 2400000 | 90000 | 120000 | 152.8302 | 611.3208 | 611.3208 | St. Fm. KANYINYA
3 2,1 | CON.EAU.3 | Réhabilitation de la Rampe à 6 robinets | Unité | 1 | 2000000 | 2000000 | 300000 | 400000 | 509.434 | 509.434 |  | KIGOZI
3 000 | CON.RES. | CONSTRUCTION DES RESERVOIRS |  |  |  | 0 |  | 0 |  |  |  | BUGABIRA
3001 | CON.RES.1 | Construction d'un réservoir en moellon de 10 m³ | Unité | 1 | 12000000 | 12000000 | 1800000 | 2400000 | 3056.6038 | 3056.6038 | 3056.6038 | KIRUNDO
3001 | CON.RES.1 | Construction d'un réservoir en moellon de 10 m³ | Unité | 1 | 10000000 | 10000000 | 1500000 | 2000000 | 2547.1698 | 2547.1698 | 2547.1698 | St. Fm. KANYINYA
3001 | CON.RES.2 | Construction d'un réservoir en moellon de 2 m³ | Unité | 1 | 8000000 | 8000000 | 1200000 | 1600000 | 2037.7358 | 2037.7358 |  | BUGABIRA
3001 | CON.RES.2 | Construction d'un réservoir en moellon de 2 m³ | Unité | 1 | 8000000 | 8000000 | 1200000 | 1600000 | 2037.7358 | 2037.7358 | 2037.7358 | MWENYA
3001 | CON.RES.2 | Construction d'un réservoir en moellon de 2 m³ | Unité | 1 | 8000000 | 8000000 | 1200000 | 1600000 | 2037.7358 | 2037.7358 | 2037.7358 | RUKURAMIGABO
3001 | CON.RES.3 | Construction d'un réservoir en moellon de 2,5 m³ | Unité | 1 | 8500000 | 8500000 | 1275000 | 1700000 | 2165.0943 | 2165.0943 |  | Comm. VUMBI
3001 | CON.RES.3 | Construction d'un réservoir en moellon de 2,5 m³ | Unité | 1 | 8500000 | 8500000 | 1275000 | 1700000 | 2165.0943 | 2165.0943 |  | NTEGA
3004 | CON.RES.4 | Construction d'un réservoir en moellon de 5 m³ | Unité | 2 | 15000000 | 30000000 | 2250000 | 3000000 | 3820.7547 | 7641.5094 | 7641.5094 | St. Fm. KANYINYA
COUV. | COUV. | COUVERTURE ET ETANCHEITE DES TOITURES | [8 empty] | 0 | KIRUNDO
COUV. | COUV. | COUVERTURE ET ETANCHEITE DES TOITURES | [9 empty] | KIRUNDO
COUV.1 | COUV.1 | Remplacement des tôles en amiante ciment par des tôles ALUZINC ép : 5mm y compris toutes sujétions | m2 | 447.33 |  |  |  |  | 22.6415 |  | 10128.2264 | KIRUNDO
COUV.1 | COUV.1 | Remplacement des tôles en amiante ciment par des tôles ALUZINC ép : 5mm y compris toutes sujétions | m2 | 70 |  |  |  |  | 22.6415 |  | 1584.9057 | KIRUNDO
1.3 | ELEC.CHE | Chemins de câbles, Goulottes, Gaines flexibles |  |  | 0 | 0 | 0 |  |  |  |  | BUGABIRA
1.3 | ELEC.CHE | Chemins de câbles, Goulottes, Gaines flexibles |  |  |  | 0 | [5 empty] | Comm. VUMBI
1.3 | ELEC.CHE | Chemins de câbles, Goulottes, Gaines flexibles |  |  |  | 0 | 0 |  |  | 0 |  | CUMVA
1.3 | ELEC.CHE | Chemins de câbles, Goulottes, Gaines flexibles |  |  |  | 0 | 0 |  |  | 0 |  | Int. VUMBI
1.3 | ELEC.CHE | Chemins de câbles, Goulottes, Gaines flexibles |  |  |  | 0 | 0 |  |  |  |  | KIGOZI
1.3 | ELEC.CHE | Chemins de câbles, Goulottes, Gaines flexibles |  |  | 0 | 0 | 0 |  |  |  |  | KIRUNDO
1.3 | ELEC.CHE | Chemins de câbles, Goulottes, Gaines flexibles |  |  | 0 | 0 | 0 |  |  |  |  | NTEGA
1.3 | ELEC.CHE | Chemins de câbles, Goulottes, Gaines flexibles |  |  | 0 | 0 | 0 |  |  |  |  | St. Fm. KANYINYA
2.2.2 | ELEC.CHE | Chemins de câbles, Goulottes, Gaines flexibles |  |  |  | 0 | 0 |  |  | 0 |  | MWENYA
2.2.2 | ELEC.CHE | Chemins de câbles, Goulottes, Gaines flexibles |  |  |  | 0 |  |  |  | 0 |  | RUKURAMIGABO
1.3.3 | ELEC.CHE.1 | Accessoires tubages gaines, fixation | ff | 1 | 503.8257 | 503.8257 | 503.8257 |  | 503.8257 | 503.8257 |  | BUGABIRA
1.3.3 | ELEC.CHE.1 | Accessoires tubages gaines, fixation | ff | 1 | 177.9472 | 177.9472 | 177.9472 |  | 177.9472 | 177.9472 |  | Comm. VUMBI
1.3.3 | ELEC.CHE.1 | Accessoires tubages gaines, fixation | ff | 1 | 177.9472 | 177.9472 | 177.9472 |  | 177.9472 | 0 | 177.9472 | CUMVA
1.3.3 | ELEC.CHE.1 | Accessoires tubages gaines, fixation | ff | 1 | 177.9472 | 177.9472 | 177.9472 |  | 177.9472 | 0 | 177.9472 | Int. VUMBI
1.3.3 | ELEC.CHE.1 | Accessoires tubages gaines, fixation | ff | 1 | 177.9472 | 177.9472 | 177.9472 |  | 177.9472 | 177.9472 |  | KIGOZI
1.3.3 | ELEC.CHE.1 | Accessoires tubages gaines, fixation | ff | 1 | 345.3351 | 345.3351 | 345.3351 |  | 345.3351 | 0 | 345.3351 | KIRUNDO
1.3.3 | ELEC.CHE.1 | Accessoires tubages gaines, fixation | ff | 1 | 345.3351 | 345.3351 | 345.3351 |  | 345.3351 | 345.3351 |  | NTEGA
1.3.3 | ELEC.CHE.1 | Accessoires tubages gaines, fixation | ff | 1 | 345.3351 | 345.3351 | 345.3351 |  | 345.3351 | 0 | 345.3351 | St. Fm. KANYINYA
1.3.2 | ELEC.CHE.2 | Gaines rigides (PVC) Ø20mm | ml | 500 | 3.1223 | 1561.1321 | 1561.1321 |  | 3.1223 | 1561.1321 |  | BUGABIRA
1.3.2 | ELEC.CHE.2 | Gaines rigides (PVC) Ø20mm | ml | 400 | 2.9736 | 1189.434 | 1189.434 |  | 2.9736 | 1189.434 |  | Comm. VUMBI
1.3.2 | ELEC.CHE.2 | Gaines rigides (PVC) Ø20mm | ml | 200 | 2.9736 | 594.717 | 594.717 |  | 2.9736 | 0 | 594.717 | CUMVA
1.3.2 | ELEC.CHE.2 | Gaines rigides (PVC) Ø20mm | ml | 300 | 2.9736 | 892.0755 | 892.0755 |  | 2.9736 | 0 | 892.0755 | Int. VUMBI
1.3.2 | ELEC.CHE.2 | Gaines rigides (PVC) Ø20mm | ml | 500 | 2.9736 | 1486.7925 | 1486.7925 |  | 2.9736 | 1486.7925 |  | KIGOZI
1.3.2 | ELEC.CHE.2 | Gaines rigides (PVC) Ø20mm | ml | 400 | 3.1223 | 1248.9057 | 1248.9057 |  | 3.1223 | 0 | 1248.9057 | KIRUNDO
1.3.2 | ELEC.CHE.2 | Gaines rigides (PVC) Ø20mm | ml | 400 | 3.1223 | 1248.9057 | 1248.9057 |  | 3.1223 | 1248.9057 |  | NTEGA
1.3.2 | ELEC.CHE.2 | Gaines rigides (PVC) Ø20mm | ml | 700 | 3.1223 | 2185.5849 | 2185.5849 |  | 3.1223 | 0 | 2185.5849 | St. Fm. KANYINYA
2.2.3 | ELEC.CHE.2 | Gaines rigides (PVC) Ø20mm | ml | 100 | 3.6 | 360 | 360 |  | 3.6 | 0 | 360 | MWENYA
2.2.3 | ELEC.CHE.2 | Gaines rigides (PVC) Ø20mm | ml | 50 | 5.434 | 271.6981 | 271.6981 |  | 5.434 | 0 | 271.6981 | RUKURAMIGABO
ELE. | ELEC.GEN. | ELECTRICITE | [6 empty] | PU en Euros | Prix total en Euros | P Total en Euros | St. Fm. KANYINYA
ELECT | ELEC.GEN. | ELECTRICITE | [9 empty] | KIRUNDO
ELECT. | ELEC.GEN. | ELECTRICITE | [9 empty] | KIRUNDO
ELECT. | ELEC.GEN. | ELECTRICITE | [6 empty] | 0 | 0 | 0 | KIRUNDO
ELECT. | ELEC.GEN. | ELECTRICITE | [9 empty] | St. Fm. KANYINYA
ELECT. | ELEC.GEN. | ELECTRICITE | [9 empty] | St. Fm. KANYINYA
ELE.1 | ELEC.GEN.1 | Remplacement des Tubes dans toute la salle | [6 empty] | Y compris dans le poste "mise a niveau des Installations électriques" |  |  | St. Fm. KANYINYA
ELECT.1 | ELEC.GEN.2 | Contrôle du système d'éclairage y compris remplacement des luminaires et interrupteurs | FF | 1 |  |  |  |  | 100 | 100 | 100 | KIRUNDO
ELECT.1 | ELEC.GEN.2 | Contrôle du système d'éclairage y compris remplacement des luminaires et interrupteurs | FF | 1 |  |  |  |  | #REF! | #REF! | #REF! | KIRUNDO
ELECT.1 | ELEC.GEN.3 | Contrôle du système d'éclairage y compris remplacement des luminaires et interrupteurs | y compris dans les postes de la Mise à niveau des Installations Electriques | [8 empty] | St. Fm. KANYINYA
ELECT.1 | ELEC.GEN.3 | Contrôle du système d'éclairage y compris remplacement des luminaires et interrupteurs | FF | y compris dans les postes de la Mise à niveau des Installations Electriques | [7 empty] | St. Fm. KANYINYA
3 | ELEC.LUM | Luminaires |  |  | 0 | 0 | 0 |  |  |  |  | BUGABIRA
3 | ELEC.LUM | Luminaires |  |  |  | 0 | [5 empty] | Comm. VUMBI
3 | ELEC.LUM | Luminaires |  |  |  | 0 | 0 |  |  | 0 |  | CUMVA
3 | ELEC.LUM | Luminaires |  |  |  | 0 | 0 |  |  | 0 |  | Int. VUMBI
3 | ELEC.LUM | Luminaires |  |  |  | 0 | 0 |  |  | 0 |  | KIGOZI
3 | ELEC.LUM | Luminaires |  |  | 0 | 0 | 0 |  |  |  |  | KIRUNDO
3 | ELEC.LUM | Luminaires |  |  | 0 | 0 | 0 |  |  |  |  | NTEGA
3 | ELEC.LUM | Luminaires |  |  | 0 | 0 | 0 |  |  |  |  | St. Fm. KANYINYA
3.2 | ELEC.LUM.1 | interrupteur SA 230v, 10A | pc | 17 | 17.2755 | 293.683 | 293.683 |  | 17.2755 | 293.683 |  | BUGABIRA
3.2 | ELEC.LUM.1 | Interrupteur SA 230v, 10A | pc | 8 | 16.4528 | 131.6226 | 131.6226 |  | 16.4528 | 131.6226 |  | Comm. VUMBI
3.2 | ELEC.LUM.1 | Interrupteur SA 230v, 10A | pc | 3 | 16.4528 | 49.3585 | 49.3585 |  | 16.4528 | 0 | 49.3585 | CUMVA
3.2 | ELEC.LUM.1 | interrupteur SA 230v, 10A | pc | 6 | 16.4528 | 98.717 | 98.717 |  | 16.4528 | 0 | 98.717 | Int. VUMBI
3.2 | ELEC.LUM.1 | Interrupteur SA 230v, 10A | pc | 30 | 17.2755 | 518.2642 | 518.2642 |  | 17.2755 | 0 | 518.2642 | KIRUNDO
3.2 | ELEC.LUM.1 | interrupteur SA 230v, 10A | pc | 11 | 17.2755 | 190.0302 | 190.0302 |  | 17.2755 | 190.0302 |  | NTEGA
3.2 | ELEC.LUM.1 | interrupteur SA 230v, 10A | pc | 12 | 17.2755 | 207.3057 | 207.3057 |  | 17.2755 | 0 | 207.3057 | St. Fm. KANYINYA
| ELEC.LUM.1 | interrupteur SA 230v, 10A | pc | 19 | 16.4528 | 312.6038 | 312.6038 |  | 16.4528 | 312.6038 |  | KIGOZI
3.1 | ELEC.LUM.2 | Luminaires type LED 15 w + socket et accessoires | pc | 35 | 13.2023 | 462.0792 | 462.0792 |  | 13.2023 | 462.0792 |  | BUGABIRA
3.1 | ELEC.LUM.2 | Luminaires type LED 15 w + socket et accessoires | pc | 20 | 12.5736 | 251.4717 | 251.4717 |  | 12.5736 | 251.4717 |  | Comm. VUMBI
3.1 | ELEC.LUM.2 | Luminaires type LED 15 w + socket et accessoires | pc | 7 | 12.5736 | 88.0151 | 88.0151 |  | 12.5736 | 0 | 88.0151 | CUMVA
3.1 | ELEC.LUM.2 | Luminaires type LED 15 w + socket et accessoires | pc | 16 | 12.5736 | 201.1774 | 201.1774 |  | 12.5736 | 0 | 201.1774 | Int. VUMBI
3.1 | ELEC.LUM.2 | Luminaires type LED 15 w + socket et accessoires | pc | 45 | 12.5736 | 565.8113 | 565.8113 |  | 12.5736 | 565.8113 |  | KIGOZI
3.1 | ELEC.LUM.2 | Luminaires type LED 15 w + socket et accessoires | pc | 50 | 13.2023 | 660.1132 | 660.1132 |  | 13.2023 | 0 | 660.1132 | KIRUNDO
3.1 | ELEC.LUM.2 | Luminaires type LED 15 w + socket et accessoires | pc | 26 | 13.2023 | 343.2589 | 343.2589 |  | 13.2023 | 343.2589 |  | NTEGA
3.1 | ELEC.LUM.2 | Luminaires type LED 15 w + socket et accessoires | pc | 37 | 13.2023 | 488.4838 | 488.4838 |  | 13.2023 | 0 | 488.4838 | St. Fm. KANYINYA
2 | ELEC.MIS | Mise à la terre |  |  | 0 | 0 | 0 |  |  |  |  | BUGABIRA
2 | ELEC.MIS | Mise à la terre |  |  |  | 0 | [5 empty] | Comm. VUMBI
2 | ELEC.MIS | Mise à la terre |  |  |  | 0 | 0 |  |  | 0 |  | CUMVA
2 | ELEC.MIS | Mise à la terre |  |  |  | 0 | 0 |  |  | 0 |  | Int. VUMBI
2 | ELEC.MIS | Mise à la terre |  |  |  | 0 | 0 |  |  |  |  | KIGOZI
2 | ELEC.MIS | Mise à la terre |  |  | 0 | 0 | 0 |  |  |  |  | KIRUNDO
2 | ELEC.MIS | Mise à la terre |  |  | 0 | 0 | 0 |  |  |  |  | NTEGA
2 | ELEC.MIS | Mise à la terre |  |  | 0 | 0 | 0 |  |  |  |  | St. Fm. KANYINYA
1.1 | ELEC.MIS.1 | Mise a la terre (câble ø 25mm2) | fft | 1 | 811.4717 | 811.4717 | 811.4717 |  | 811.4717 | 811.4717 |  | BUGABIRA
1.1 | ELEC.MIS.1 | Mise a la terre (câble ø 25mm2) | fft | 1 | 772.8302 | 772.8302 | 772.8302 |  | 772.8302 | 772.8302 |  | Comm. VUMBI
1.1 | ELEC.MIS.1 | Mise a la terre (câble ø 25mm2) | fft | 1 | 772.8302 | 772.8302 | 772.8302 |  | 772.8302 | 0 | 772.8302 | CUMVA
1.1 | ELEC.MIS.1 | Mise a la terre (câble ø 25mm2) | fft | 1 | 772.8302 | 772.8302 | 772.8302 |  | 772.8302 | 0 | 772.8302 | Int. VUMBI
1.1 | ELEC.MIS.1 | Mise a la terre (câble ø 25mm2) | fft | 1 | 772.8302 | 772.8302 | 772.8302 |  | 772.8302 | 772.8302 |  | KIGOZI
1.1 | ELEC.MIS.1 | Mise a la terre (câble ø 25mm2) | fft | 1 | 811.4717 | 811.4717 | 811.4717 |  | 811.4717 | 0 | 811.4717 | KIRUNDO
1.1 | ELEC.MIS.1 | Mise a la terre (câble ø 25mm2) | fft | 1 | 811.4717 | 811.4717 | 811.4717 |  | 811.4717 | 811.4717 |  | NTEGA
1.1 | ELEC.MIS.1 | Mise a la terre (câble ø 25mm2) | fft | 1 | 811.4717 | 811.4717 | 811.4717 |  | 811.4717 | 0 | 811.4717 | St. Fm. KANYINYA
6 | ELEC.PAR. | Parafoudre |  |  |  | 0 | [5 empty] | Comm. VUMBI
6 | ELEC.PAR. | Parafoudre |  |  |  | 0 |  |  |  | 0 |  | CUMVA
6 | ELEC.PAR. | Parafoudre |  |  |  | 0 | 0 |  |  | 0 |  | Int. VUMBI
6 | ELEC.PAR. | Parafoudre |  |  |  | 0 | 0 |  |  |  |  | KIGOZI
6 | ELEC.PAR. | Parafoudre |  |  |  | 0 |  |  |  | 0 | 0 | KIRUNDO
6 | ELEC.PAR. | Parafoudre |  |  |  | 0 | 0 |  |  |  |  | NTEGA
6 | ELEC.PAR. | Parafoudre | [9 empty] | St. Fm. KANYINYA
6.1 | ELEC.PAR.1 | Parafoudre AC niveau 2 20kA/230V AC | pc | 1 | 51.5094 | 51.5094 | 51.5094 |  | 51.5094 | 51.5094 |  | BUGABIRA
6.1 | ELEC.PAR.1 | Parafoudre AC niveau 2 20kA/230V AC | pc | 1 | 49.0566 | 49.0566 | 49.0566 |  | 49.0566 | 49.0566 |  | Comm. VUMBI
6.1 | ELEC.PAR.1 | Parafoudre AC niveau 2 20kA/230V AC | pc | 1 | 49.0566 | 49.0566 | 49.0566 |  | 49.0566 | 0 | 49.0566 | CUMVA
6.1 | ELEC.PAR.1 | Parafoudre AC niveau 2 20kA/230V AC | pc | 1 | 49.0566 | 49.0566 | 49.0566 |  | 49.0566 | 0 | 49.0566 | Int. VUMBI
6.1 | ELEC.PAR.1 | Parafoudre AC niveau 2 20kA/230V AC | pc | 1 | 49.0566 | 49.0566 | 49.0566 |  | 49.0566 | 49.0566 |  | KIGOZI
6.1 | ELEC.PAR.1 | Parafoudre AC niveau 2 20kA/230V AC | pc | 1 | 51.5094 | 51.5094 | 51.5094 |  | 51.5094 | 51.5094 |  | NTEGA
6.1 | ELEC.PAR.1 | Parafoudre AC niveau 2 20kA/380V AC | pc | 1 | 142.0755 | 142.0755 | 142.0755 |  | 142.0755 | 0 | 142.0755 | KIRUNDO
6.1 | ELEC.PAR.1 | Parafoudre AC niveau 2 20kA/380V AC | pc | 1 | 142.0755 | 142.0755 | 142.0755 |  | 142.0755 | 0 | 142.0755 | St. Fm. KANYINYA
4 | ELEC.PRIS. | Prises de courant |  |  | 0 | 0 | 0 |  |  |  |  | BUGABIRA
4 | ELEC.PRIS. | Prises de courant |  |  |  | 0 | [5 empty] | Comm. VUMBI
4 | ELEC.PRIS. | Prises de courant |  |  |  | 0 |  |  |  | 0 |  | CUMVA
4 | ELEC.PRIS. | Prises de courant |  |  |  | 0 | 0 |  |  | 0 |  | Int. VUMBI
4 | ELEC.PRIS. | Prises de courant |  |  |  | 0 | 0 |  |  |  |  | KIGOZI
4 | ELEC.PRIS. | Prises de courant |  |  | 0 | 0 | 0 |  |  |  |  | KIRUNDO
4 | ELEC.PRIS. | Prises de courant |  |  |  | 0 | [5 empty] | NTEGA
4 | ELEC.PRIS. | Prises de courant |  |  | 0 | 0 | 0 |  |  |  |  | St. Fm. KANYINYA
4.1 | ELEC.PRIS.1 | prise normale apparente avec terre (230V, 16A 2P) dans les bureaux admnistratif, salle informatique, prefectures, biblio | pc | 15 | 16.4528 | 246.7925 | 246.7925 |  | 16.4528 | 246.7925 |  | Comm. VUMBI
4.1 | ELEC.PRIS.1 | prise normale apparente avec terre (230V, 16A 2P) dans les bureaux admnistratif, salle informatique, prefectures, biblio | pc | 12 | 16.4528 | 197.434 | 197.434 |  | 16.4528 | 197.434 |  | KIGOZI
4.1 | ELEC.PRIS.1 | prise normale apparente avec terre (230V, 16A, 2P) | pc | 36 | 17.2755 | 621.917 | 621.917 |  | 17.2755 | 621.917 |  | BUGABIRA
4.1 | ELEC.PRIS.1 | prise normale apparente avec terre (230V, 16A, 2P) | pc | 36 | 16.4528 | 592.3019 | 592.3019 |  | 16.4528 | 0 | 592.3019 | Int. VUMBI
4.1 | ELEC.PRIS.1 | Prise normale apparente avec terre (230V, 16A, 2P) dans les bureaux administratif, salle TIC | pc | 38 | 17.2755 | 656.4679 | 656.4679 |  | 17.2755 | 0 | 656.4679 | KIRUNDO
4.1 | ELEC.PRIS.1 | prise normale apparente avec terre (230V, 16A, 2P) dans les bureaux admnistratif, salle informatique, prefectures, biblio | pc | 36 | 17.2755 | 621.917 | 621.917 |  | 17.2755 | 621.917 |  | NTEGA
4.1 | ELEC.PRIS.1 | prise normale apparente avec terre (230V, 16A, 2P) dans les bureaux admnistratif, salle informatique+labo | pc | 36 | 63.3962 | 2282.2642 | 2282.2642 |  | 63.3962 | 0 | 2282.2642 | St. Fm. KANYINYA
4.1 | ELEC.PRIS.1 | Prise normale apparente avec terre (230V, 16A 2P) | pc | 5 | 16.4528 | 82.2642 | 82.2642 |  | 16.4528 | 0 | 82.2642 | CUMVA
5 | ELEC.PROT. | Elements de protection |  |  | 0 | 0 | 0 |  |  |  |  | BUGABIRA
5 | ELEC.PROT. | Elements de protection |  |  |  | 0 | [5 empty] | Comm. VUMBI
5 | ELEC.PROT. | Elements de protection |  |  |  | 0 | 0 |  |  | 0 |  | CUMVA
5 | ELEC.PROT. | Elements de protection |  |  |  | 0 |  |  |  | 0 |  | Int. VUMBI
5 | ELEC.PROT. | Elements de protection |  |  |  | 0 | 0 |  |  |  |  | KIGOZI
5 | ELEC.PROT. | Elements de protection |  |  |  | 0 | 0 |  |  |  |  | KIRUNDO
5 | ELEC.PROT. | Elements de protection |  |  |  | 0 | 0 |  |  |  |  | NTEGA
5 | ELEC.PROT. | Elements de protection | [9 empty] | St. Fm. KANYINYA
5.1.4 | ELEC.PROT.1 | Disjoncteur bipolaire 10A | pc | 6 | 48.4981 | 290.9887 | 290.9887 |  | 48.4981 | 290.9887 |  | BUGABIRA
5.1.4 | ELEC.PROT.1 | Disjoncteur bipolaire 10A | pc | 3 | 46.1887 | 138.566 | 138.566 |  | 46.1887 | 138.566 |  | Comm. VUMBI
5.1.4 | ELEC.PROT.1 | Disjoncteur bipolaire 10A | pc | 1 | 46.1887 | 46.1887 | 46.1887 |  | 46.1887 | 0 | 46.1887 | CUMVA
5.1.4 | ELEC.PROT.1 | Disjoncteur bipolaire 10A | pc | 3 | 46.1887 | 138.566 | 138.566 |  | 46.1887 | 0 | 138.566 | Int. VUMBI
5.1.4 | ELEC.PROT.1 | Disjoncteur bipolaire 10A | pc | 4 | 46.1887 | 184.7547 | 184.7547 |  | 46.1887 | 184.7547 |  | KIGOZI
5.1.4 | ELEC.PROT.1 | Disjoncteur bipolaire 10A | pce | 4 | 48.4981 | 193.9925 | 193.9925 |  | 48.4981 | 193.9925 |  | NTEGA
5.1.6 | ELEC.PROT.1 | Disjoncteur bipolaire 10A | pc | 6 | 48.4981 | 290.9887 | 290.9887 |  | 48.4981 | 0 | 290.9887 | KIRUNDO
5.1.6 | ELEC.PROT.1 | Disjoncteur bipolaire 10A | pc | 4 | 48.4981 | 193.9925 | 193.9925 |  | 48.4981 | 0 | 193.9925 | St. Fm. KANYINYA
5.1.5 | ELEC.PROT.10 | tige en cuivre + accessoires de fixation et cablage de liaison | ff | 1 | 229.6151 | 229.6151 | 229.6151 |  | 229.6151 | 229.6151 |  | Comm. VUMBI
5.1.5 | ELEC.PROT.10 | tige en cuivre + accessoires de fixation et cablage de liaison | ff | 1 | 229.6151 | 229.6151 | 229.6151 |  | 229.6151 | 0 | 229.6151 | CUMVA
5.1.5 | ELEC.PROT.10 | Tige en cuivre + accessoires de fixation et cablage de liaison | fft | 1 | 229.6151 | 229.6151 | 229.6151 |  | 229.6151 | 0 | 229.6151 | Int. VUMBI
5.1.5 | ELEC.PROT.10 | tige en cuivre + accessoires de fixation et cablage de liaison | ff | 1 | 229.6151 | 229.6151 | 229.6151 |  | 229.6151 | 229.6151 |  | KIGOZI
5.1.5 | ELEC.PROT.10 | tige en cuivre + accessoires de fixation et cablage de liaison | Fft | 1 | 241.0958 | 241.0958 | 241.0958 |  | 241.0958 | 241.0958 |  | NTEGA
5.1.6 | ELEC.PROT.10 | tige en cuivre + accessoires de fixation et cablage de liaison | fft | 1 | 241.0958 | 241.0958 | 241.0958 |  | 241.0958 | 241.0958 |  | BUGABIRA
5.1.7 | ELEC.PROT.10 | Tige en cuivre + accessoires de fixation et cablage de liaison | Fft | 1 | 241.0958 | 241.0958 | 241.0958 |  | 241.0958 | 0 | 241.0958 | KIRUNDO
5.1.7 | ELEC.PROT.10 | Tige en cuivre + accessoires de fixation et cablage de liaison | Fft | 1 | 241.0958 | 241.0958 | 241.0958 |  | 241.0958 | 0 | 241.0958 | St. Fm. KANYINYA
2.2.4 | ELEC.PROT.11 | Protections AC et accessoires de fixations | ff | 1 | 213.23 | 213.23 | 213.23 |  | 213.23 | 0 | 213.23 | MWENYA
2.2.4 | ELEC.PROT.11 | Protections AC et accessoires de fixations | ff | 1 | 415.5019 | 415.5019 | 415.5019 |  | 415.5019 | 0 | 415.5019 | RUKURAMIGABO
5.1.3 | ELEC.PROT.2 | Disjoncteur bipolaire 16A | pc | 6 | 48.4981 | 290.9887 | 290.9887 |  | 48.4981 | 290.9887 |  | BUGABIRA
5.1.3 | ELEC.PROT.2 | Disjoncteur bipolaire 16A | pc | 3 | 46.1887 | 138.566 | 138.566 |  | 46.1887 | 138.566 |  | Comm. VUMBI
5.1.3 | ELEC.PROT.2 | Disjoncteur bipolaire 16A | pc | 1 | 46.1887 | 46.1887 | 46.1887 |  | 46.1887 | 0 | 46.1887 | CUMVA
5.1.3 | ELEC.PROT.2 | Disjoncteur bipolaire 16A | pc | 2 | 46.1887 | 92.3774 | 92.3774 |  | 46.1887 | 0 | 92.3774 | Int. VUMBI
5.1.3 | ELEC.PROT.2 | Disjoncteur bipolaire 16A | pc | 4 | 46.1887 | 184.7547 | 184.7547 |  | 46.1887 | 184.7547 |  | KIGOZI
5.1.3 | ELEC.PROT.2 | Disjoncteur bipolaire 16A | pce | 6 | 48.4981 | 290.9887 | 290.9887 |  | 48.4981 | 290.9887 |  | NTEGA
5.1.5 | ELEC.PROT.2 | Disjoncteur bipolaire 16A | pc | 6 | 48.4981 | 290.9887 | 290.9887 |  | 48.4981 | 0 | 290.9887 | KIRUNDO
5.1.5 | ELEC.PROT.2 | Disjoncteur bipolaire 16A | pc | 6 | 48.4981 | 290.9887 | 290.9887 |  | 48.4981 | 0 | 290.9887 | St. Fm. KANYINYA
5.1.4 | ELEC.PROT.3 | Disjoncteur bipolaire 32A | pc | 3 | 55.7887 | 167.366 | 167.366 |  | 55.7887 | 0 | 167.366 | KIRUNDO
5.1.4 | ELEC.PROT.3 | Disjoncteur bipolaire 32A | pc | 3 | 55.7887 | 167.366 | 167.366 |  | 55.7887 | 0 | 167.366 | St. Fm. KANYINYA
5.1.1 | ELEC.PROT.4 | Disjoncteur bipolaire 32A- 30mA |  | 1 | 52.4921 | 52.4921 | 52.4921 |  | 52.4921 | 52.4921 |  | BUGABIRA
5.1.1 | ELEC.PROT.4 | Disjoncteur bipolaire 32A- 30mA | pc | 1 | 49.9925 | 49.9925 | 49.9925 |  | 49.9925 | 49.9925 |  | Comm. VUMBI
5.1.1 | ELEC.PROT.4 | Disjoncteur bipolaire 32A- 30mA | pc | 1 | 49.9925 | 49.9925 | 49.9925 |  | 49.9925 | 0 | 49.9925 | CUMVA
5.1.1 | ELEC.PROT.4 | Disjoncteur bipolaire 32A- 30mA |  | 1 | 49.9925 | 49.9925 | 49.9925 |  | 49.9925 | 0 | 49.9925 | Int. VUMBI
5.1.1 | ELEC.PROT.4 | Disjoncteur bipolaire 32A- 30mA | pc | 1 | 49.9925 | 49.9925 | 49.9925 |  | 49.9925 | 49.9925 |  | KIGOZI
5.1.1 | ELEC.PROT.4 | Disjoncteur bipolaire 32A- 30mA | pce | 4 | 52.4921 | 209.9683 | 209.9683 |  | 52.4921 | 209.9683 |  | NTEGA
5.1.2 | ELEC.PROT.5 | Disjoncteur bipolaire 40A |  | 1 | 55.7887 | 55.7887 | 55.7887 |  | 55.7887 | 55.7887 |  | BUGABIRA
5.1.2 | ELEC.PROT.5 | Disjoncteur bipolaire 40A | pc | 1 | 53.1321 | 53.1321 | 53.1321 |  | 53.1321 | 53.1321 |  | Comm. VUMBI
5.1.2 | ELEC.PROT.5 | Disjoncteur bipolaire 40A | pc | 1 | 53.1321 | 53.1321 | 53.1321 |  | 53.1321 | 0 | 53.1321 | CUMVA
5.1.2 | ELEC.PROT.5 | Disjoncteur bipolaire 40A |  | 1 | 53.1321 | 53.1321 | 53.1321 |  | 53.1321 | 0 | 53.1321 | Int. VUMBI
5.1.2 | ELEC.PROT.5 | Disjoncteur bipolaire 40A | pc | 1 | 53.1321 | 53.1321 | 53.1321 |  | 53.1321 | 53.1321 |  | KIGOZI
5.1.2 | ELEC.PROT.5 | Disjoncteur bipolaire 40A | pce | 1 | 55.7887 | 55.7887 | 55.7887 |  | 55.7887 | 55.7887 |  | NTEGA
5.1.2 | ELEC.PROT.6 | Disjoncteur tetrapolaire 40A | pc | 3 | 120.9962 | 362.9887 | 362.9887 |  | 120.9962 | 0 | 362.9887 | KIRUNDO
5.1.2 | ELEC.PROT.6 | Disjoncteur tetrapolaire 40A | pc | 2 | 120.9962 | 241.9925 | 241.9925 |  | 120.9962 | 0 | 241.9925 | St. Fm. KANYINYA
5.1.1 | ELEC.PROT.7 | Disjoncteur tetrapolaire 63A- 30mA | pc | 1 | 143.0581 | 143.0581 | 143.0581 |  | 143.0581 | 0 | 143.0581 | KIRUNDO
5.1.1 | ELEC.PROT.7 | Disjoncteur tetrapolaire 63A- 30mA | pc | 1 | 143.0581 | 143.0581 | 143.0581 |  | 143.0581 | 0 | 143.0581 | St. Fm. KANYINYA
5.1.3 | ELEC.PROT.8 | Disjoncteur tretrapolaire 32A | pc | 3 | 120.9962 | 362.9887 | 362.9887 |  | 120.9962 | 0 | 362.9887 | KIRUNDO
5.1.3 | ELEC.PROT.8 | Disjoncteur tretrapolaire 32A | pc | 3 | 120.9962 | 362.9887 | 362.9887 |  | 120.9962 | 0 | 362.9887 | St. Fm. KANYINYA
5.1 | ELEC.PROT.9 | Elément de protection (Disjoncteur) en AC | pc |  | 0 | 0 | 0 |  |  |  |  | BUGABIRA
5.1 | ELEC.PROT.9 | Elément de protection (Disjoncteur) en AC |  |  |  | 0 | [5 empty] | Comm. VUMBI
5.1 | ELEC.PROT.9 | Elément de protection (Disjoncteur) en AC |  |  |  | 0 | 0 |  |  | 0 |  | CUMVA
5.1 | ELEC.PROT.9 | Elément de protection (Disjoncteur) en AC | pc | 1 |  | 0 | 0 |  |  | 0 |  | Int. VUMBI
5.1 | ELEC.PROT.9 | Elément de protection (Disjoncteur) en AC |  |  |  | 0 | 0 |  |  |  |  | KIGOZI
5.1 | ELEC.PROT.9 | Elément de protection (Disjoncteur) en AC |  |  |  | 0 | 0 |  |  |  |  | KIRUNDO
5.1 | ELEC.PROT.9 | Elément de protection (Disjoncteur) en AC |  |  |  | 0 | 0 |  |  |  |  | NTEGA
5.1 | ELEC.PROT.9 | Elément de protection (Disjoncteur) en AC | [9 empty] | St. Fm. KANYINYA
1 | ELEC.TAB | Tableau divisionnaire,câblage et filerie |  |  |  | 0 | [5 empty] | BUGABIRA
1 | ELEC.TAB | Tableau divisionnaire,câblage et filerie |  |  |  | 0 | [5 empty] | Comm. VUMBI
1 | ELEC.TAB | Tableau divisionnaire,câblage et filerie |  |  |  | 0 |  |  |  | 0 |  | CUMVA
1 | ELEC.TAB | Tableau divisionnaire,câblage et filerie |  |  |  | 0 |  |  |  | 0 |  | Int. VUMBI
1 | ELEC.TAB | Tableau divisionnaire,câblage et filerie |  |  |  | 0 | [5 empty] | KIGOZI
1 | ELEC.TAB | Tableau divisionnaire,câblage et filerie |  |  |  | 0 |  |  |  | 0 |  | KIRUNDO
1 | ELEC.TAB | Tableau divisionnaire,câblage et filerie |  |  |  | 0 | [5 empty] | NTEGA
1 | ELEC.TAB | Tableau divisionnaire,câblage et filerie |  |  |  | 0 |  |  |  | 0 |  | St. Fm. KANYINYA
2 | ELEC.TAB | Tableau divisionnaire,câblage et filerie |  |  |  | 0 | 0 |  |  | 0 |  | MWENYA
2 | ELEC.TAB | Tableau divisionnaire,câblage et filerie |  |  |  | 0 |  |  |  | 0 |  | RUKURAMIGABO
1.1 | ELEC.TAB.1 | Tableau divisionnaire |  |  |  | 0 | [5 empty] | BUGABIRA
1.1 | ELEC.TAB.1 | Tableau divisionnaire |  |  |  | 0 | [5 empty] | Comm. VUMBI
1.1 | ELEC.TAB.1 | Tableau divisionnaire |  |  |  | 0 |  |  |  | 0 |  | CUMVA
1.1 | ELEC.TAB.1 | Tableau divisionnaire |  |  |  | 0 |  |  |  | 0 |  | Int. VUMBI
1.1 | ELEC.TAB.1 | Tableau divisionnaire |  |  |  | 0 | [5 empty] | KIGOZI
1.1 | ELEC.TAB.1 | Tableau divisionnaire |  |  |  | 0 |  |  |  | 0 |  | KIRUNDO
1.1 | ELEC.TAB.1 | Tableau divisionnaire |  |  |  | 0 | [5 empty] | NTEGA
1.1 | ELEC.TAB.1 | Tableau divisionnaire |  |  |  | 0 |  |  |  | 0 |  | St. Fm. KANYINYA
2.1 | ELEC.TAB.1 | Tableau divisionnaire |  |  |  | 0 | 0 |  |  | 0 |  | MWENYA
2.1 | ELEC.TAB.1 | Tableau divisionnaire |  |  |  | 0 |  |  |  | 0 |  | RUKURAMIGABO
1.1.2 | ELEC.TAB.2 | TD 12 modules apparents | pc | 5 | 98.2491 | 491.2453 | 491.2453 |  | 98.2491 | 0 | 491.2453 | KIRUNDO
1.1.2 | ELEC.TAB.2 | TD 12 modules apparents | pc | 5 | 98.2491 | 491.2453 | 491.2453 |  | 98.2491 | 0 | 491.2453 | St. Fm. KANYINYA
2.1.1 | ELEC.TAB.2 | TD 12 modules apparent IP 55 | pc | 4 | 65.09 | 260.36 | 260.36 |  | 65.09 | 0 | 260.36 | MWENYA
2.1.1 | ELEC.TAB.2 | TD 12 modules apparent IP 55 | pc | 1 | 98.2491 | 98.2491 | 98.2491 |  | 98.2491 | 0 | 98.2491 | RUKURAMIGABO
1.1.1 | ELEC.TAB.3 | TD 12 modules IP 55 | pc | 1 | 98.2491 | 98.2491 | 98.2491 |  | 98.2491 | 0 | 98.2491 | CUMVA
1.1.1 | ELEC.TAB.3 | TD 12 modules IP 55 | pc | 2 | 98.2491 | 196.4981 | 196.4981 |  | 98.2491 | 0 | 196.4981 | Int. VUMBI
1.1.1 | ELEC.TAB.3 | TD 12 modules IP 55 | pc | 4 | 103.1615 | 412.646 | 412.646 |  | 103.1615 | 412.646 |  | NTEGA
1.1.1 | ELEC.TAB.3 | TD 24 modules IP 55 | pc | 1 | 181.2668 | 181.2668 | 181.2668 |  | 182.4068 | 182.4068 |  | BUGABIRA
1.1.1 | ELEC.TAB.3 | TD 24 modules IP 55 | pc | 1 | 173.7208 | 173.7208 | 173.7208 |  | 173.7208 | 173.7208 |  | Comm. VUMBI
1.1.1 | ELEC.TAB.3 | TD 24 modules IP 55 | pc | 1 | 173.7208 | 173.7208 | 173.7208 |  | 173.7208 | 173.7208 |  | KIGOZI
1.1.1 | ELEC.TAB.3 | TD 24 modules IP 55 | pc | 1 | 173.7208 | 173.7208 | 173.7208 |  | 173.7208 | 0 | 173.7208 | KIRUNDO
1.1.1 | ELEC.TAB.3 | TD 24 modules IP 55 | pc | 1 | 173.7208 | 173.7208 | 173.7208 |  | 173.7208 | 0 | 173.7208 | St. Fm. KANYINYA
1.2 | ELEC.TAB.4 | Câblage et filerie AC |  |  |  | 0 | 0 |  |  | 0 | 0 | KIRUNDO
1.2 | ELEC.TAB.4 | Câblage et filerie AC |  |  | 0 | 0 | 0 |  |  |  |  | St. Fm. KANYINYA
1.2 | ELEC.TAB.4 | Câblage et filerie du cte AC |  |  | 0 | 0 | 0 |  |  |  |  | BUGABIRA
1.2 | ELEC.TAB.4 | Câblage et filerie du cte AC |  |  |  | 0 | [5 empty] | Comm. VUMBI
1.2 | ELEC.TAB.4 | Câblage et filerie du cte AC |  |  |  | 0 | 0 |  |  | 0 |  | CUMVA
1.2 | ELEC.TAB.4 | Câblage et filerie du cte AC |  |  |  | 0 | 0 |  |  | 0 |  | Int. VUMBI
1.2 | ELEC.TAB.4 | Câblage et filerie du cte AC |  |  |  | 0 | 0 |  |  |  |  | KIGOZI
1.2 | ELEC.TAB.4 | Câblage et filerie du cte AC |  |  | 0 | 0 | 0 |  |  |  |  | NTEGA
2.2 | ELEC.TAB.4 | Câblage et filerie du cte AC |  |  |  | 0 | 0 |  |  | 0 |  | MWENYA
2.2 | ELEC.TAB.5 | Câblage et filerie du cte AC |  |  |  | 0 | 0 |  |  | 0 |  | RUKURAMIGABO
1.2.1 | ELEC.TAB.5 | VVB 3x2,5mm²(100m) | RX | 4 | 779.8528 | 3119.4113 | 3119.4113 |  | 779.8528 | 3119.4113 |  | BUGABIRA
1.2.1 | ELEC.TAB.5 | VVB 3x2,5mm²(100m) | RX | 3 | 742.717 | 2228.1509 | 2228.1509 |  | 742.717 | 2228.1509 |  | Comm. VUMBI
1.2.1 | ELEC.TAB.5 | VVB 3x2,5mm²(100m) | RX | 2 | 742.717 | 1485.434 | 1485.434 |  | 742.717 | 0 | 1485.434 | CUMVA
1.2.1 | ELEC.TAB.5 | VVB 3x2,5mm²(100m) | RX | 2 | 742.717 | 1485.434 | 1485.434 |  | 742.717 | 0 | 1485.434 | Int. VUMBI
1.2.1 | ELEC.TAB.5 | VVB 3x2,5mm²(100m) | RX | 5 | 742.717 | 3713.5849 | 3713.5849 |  | 742.717 | 3713.5849 |  | KIGOZI
1.2.1 | ELEC.TAB.5 | VVB 3x2,5mm²(100m) | RX | 2 | 779.8528 | 1559.7057 | 1559.7057 |  | 779.8528 | 1559.7057 |  | NTEGA
1.2.1 | ELEC.TAB.5 | VVB 3x2,5mm²(100m) | RX | 4 | 742.717 | 2970.8679 | 2970.8679 |  | 742.717 | 0 | 2970.8679 | St. Fm. KANYINYA
1.2.1 | ELEC.TAB.5 | VVB 3x2,5mm²(m) | RX | 4 | 742.717 | 2970.8679 | 2970.8679 |  | 742.717 | 0 | 2970.8679 | KIRUNDO
2.2.1 | ELEC.TAB.5 | VVB 3x2,5mm²(100m) | RX | 2 | 492.05 | 984.1 | 984.1 |  | 492.05 | 0 | 984.1 | MWENYA
2.2.1 | ELEC.TAB.5 | VVB 3x2,5mm²(100m) | RX | 1 | 742.717 | 742.717 | 742.717 |  | 742.717 | 0 | 742.717 | RUKURAMIGABO
1.2.2 | ELEC.TAB.6 | VVB 3x6mm²(100m) | RX | 1 | 2641.5147 | 2641.5147 | 2641.5147 |  | 2641.5147 | 2641.5147 |  | BUGABIRA
1.2.2 | ELEC.TAB.6 | VVB 3x6mm²(100m) | ml | 100 | 16.4679 | 1646.7925 | 1646.7925 |  | 16.4679 | 0 | 1646.7925 | CUMVA
1.2.2 | ELEC.TAB.6 | VVB 3x6mm²(100m) | RX | 2 | 2641.5147 | 5283.0294 | 5283.0294 |  | 2641.5147 | 5283.0294 |  | NTEGA
| ELEC.TAB.6 | VVB 3x6mm²(100m) | RX | 1 | 2641.5094 | 2641.5094 | 2641.5094 |  | 2641.5094 | 2641.5094 |  | KIGOZI
2.2.2 | ELEC.TAB.7 | VVB 3x6mm²(50m) | ml | 50 | 16.4679 | 823.3962 | 823.3962 |  | 16.4679 | 0 | 823.3962 | RUKURAMIGABO
2.2.5 | ELEC.TAB.7 | Pose et installation des luminaires | pc | 17 | 13.6453 | 231.9698 | 231.9698 |  | 13.6453 | 0 | 231.9698 | RUKURAMIGABO
1.2.2 | ELEC.TAB.8 | VVB 5x6mm²(100m) | ml | 10 | 264.1562 | 2641.5623 | 2641.5623 |  | 264.1562 | 0 | 2641.5623 | KIRUNDO
1.2.2 | ELEC.TAB.8 | VVB 5x6mm²(100m) | RX | 3 | 2641.5147 | 7924.5442 | 7924.5442 |  | 2641.5147 | 0 | 7924.5442 | St. Fm. KANYINYA
2.2.6 | ELEC.TAB.8 | Pose et installation des prises | pc | 0 | 16.4528 | 0 |  |  | 16.4528 | 0 |  | RUKURAMIGABO
2.2.7 | ELEC.TAB.9 | Pose et installation des interrupteurs | pc | 6 | 10.7623 | 64.5736 | 64.5736 |  | 10.7623 | 0 | 64.5736 | RUKURAMIGABO
ELEV. | ELEV. | ELEVATIONS | [7 empty] | 0 |  | KIRUNDO
ELEV.1 | ELEV.1 | Colonnes en B.A, Armantures 4 Φ 10, cadres en Φ6 tous les 15cm | m3 | 0.492 |  |  |  |  | 10.7623 |  | 5.295 | KIRUNDO
ELEV.2 | ELEV.2 | Chainages supérieurs en B.A, Armantures 4 Φ 10, cadres en Φ6 tous les 15cm | m3 | 1.198 |  |  |  |  | 339.6226 | 406.8679 | 406.8679 | KIRUNDO
ELEV.3 | ELEV.3 | Elevation des nouveaux murs en briques cuites, ép : 20cm | m2 | 120.8675 |  |  |  |  | 16.9811 |  | 2052.467 | KIRUNDO
ELEV.4 | ELEV.4 | Elevation des piedroits pour supports des paillasses dans le Laboratoire, ép : 10cm | m2 | 6.6 |  |  |  |  | 8.4906 |  | 56.0377 | KIRUNDO
FAU PL. | FAUPL. | FAUX PLAFOND | [9 empty] | KIRUNDO
FAU.PL. | FAUPL. | FAUX PLAFOND | [9 empty] | St. Fm. KANYINYA
FAU PL.1 | FAUPL.1 | Faux plafond en multiplex 8mm sur gitage en bois y compris le vernis en deux couches | m2 | #REF! |  |  |  |  | 8.4906 | #REF! | #REF! | KIRUNDO
FAU.PL.01 | FAUPL.1 | Faux plafond en multiplex 8mm sur gitage en bois y compris le vernis en deux couches | m² | 70.08 |  |  |  |  | 8.49 |  | 594.9792 | St. Fm. KANYINYA
FOND. | FOND. | FONDATIONS | [9 empty] | KIRUNDO
FOND.1 | FOND.1 | Longrine en béton armé, Armantures 4 Φ 10, cadres en Φ6 tous les 15cm | m3 | 0.118 |  |  |  |  | 339.6226 | 40.0755 | 40.0755 | KIRUNDO
I. 1 | FOR.1 | ETUDES | ff | 1 |  |  |  |  | 1037.7358 | 0 | 1037.7358 | MWENYA
10 | FOR.10 | Socle | pce | 1 |  |  |  |  | 132.0755 | 0 | 132.0755 | MWENYA
11 | FOR.11 | Boîtier pour tableau de commande et câbles | pce | 1 |  |  |  |  | 188.6792 | 0 | 188.6792 | MWENYA
12 | FOR.12 | Câbles | pce | 1 |  |  |  |  | 660.3774 | 0 | 660.3774 | MWENYA
13 | FOR.13 | Panneaux solaires 200 W | pce | 8 |  |  |  |  | 283.0189 | 0 | 2264.1509 | MWENYA
14 | FOR.14 | Cadre solaire | ff | 1 |  |  |  |  | 1603.7736 | 0 | 1603.7736 | MWENYA
15 | FOR.15 | Tuyau montant en PEHD 50 mm | roll | 1 |  |  |  |  | 141.5094 | 0 | 141.5094 | MWENYA
16 | FOR.16 | Robinet en Nilon pour pompe 8" et accessoires | roll | 1 |  |  |  |  | 37.7358 | 0 | 37.7358 | MWENYA
17 | FOR.17 | Accessoires d'installation de pompe | ff | 1 |  |  |  |  | 94.3396 | 0 | 94.3396 | MWENYA
18 | FOR.18 | Transport de matériaux | ff | 1 |  |  |  |  | 283.0189 | 0 | 283.0189 | MWENYA
19 | FOR.19 | Installation de pompe | ff | 1 |  |  |  |  | 415.0943 | 0 | 415.0943 | MWENYA
2 | FOR.2 | Forage rotatif à la boue et forage pneumatique jusqu'à 80 m | ff | 1 |  |  |  |  | 6132.0755 | 0 | 6132.0755 | MWENYA
20 | FOR.20 | Tuyau montant en PEHD 50 mm | roll | 4 |  |  |  |  | 141.5094 | 0 | 566.0377 | MWENYA
21 | FOR.21 | Tuyau galvanisé 50 mm | ff | 4 |  |  |  |  | 56.6038 | 0 | 226.4151 | MWENYA
23 | FOR.22 | Support métallique pour réservoir 2000 L | pce | 1 |  |  |  |  | 1509.434 | 0 | 1509.434 | MWENYA
24 | FOR.23 | Support de robinet | pce | 2 |  |  |  |  | 320.7547 | 0 | 641.5094 | MWENYA
25 | FOR.24 | Tranchements | m | 350 |  |  |  |  | 0.37736 | 0 | 132.0755 | MWENYA
26 | FOR.25 | Autres accessoires | ff | 1 |  |  |  |  | 188.6792 | 0 | 188.6792 | MWENYA
27 | FOR.26 | Réservoir et tuyauterie | ff | 1 |  |  |  |  | 226.4151 | 0 | 226.4151 | MWENYA
28 | FOR.27 | transport de matériaux | ff | 1 |  |  |  |  | 283.0189 | 0 | 283.0189 | MWENYA
3 | FOR.3 | Équipement de forage PVC 5" (crépine et lisse) | ff | 1 |  |  |  |  | 849.0566 | 0 | 849.0566 | MWENYA
4 | FOR.4 | Gravier | ff | 1 |  |  |  |  | 471.6981 | 0 | 471.6981 | MWENYA
5 | FOR.5 | Rinçage et nettoyage du trou | ff | 1 |  |  |  |  | 660.3774 | 0 | 660.3774 | MWENYA
6 | FOR.6 | Pompage d'essais | ff | 1 |  |  |  |  | 566.0377 | 0 | 566.0377 | MWENYA
7 | FOR.7 | Analyse de la qualité de l'eau | ff | 1 |  |  |  |  | 188.6792 | 0 | 188.6792 | MWENYA
8 | FOR.8 | Pompe et moteur | pce | 1 |  |  |  |  | 1886.7925 | 0 | 1886.7925 | MWENYA
9 | FOR.9 | Tableau de commande | pce | 1 |  |  |  |  | 943.3962 | 0 | 943.3962 | MWENYA
2 | GOUT.AG. | GOUTIERES EN ACIER |  |  |  |  | 0 | 0 |  |  |  | Comm. VUMBI
2 | GOUT.AG. | GOUTIERES EN ACIER | [5 empty] | 0 |  |  |  | CUMVA
2 | GOUT.AG. | GOUTIERES EN ACIER | [5 empty] | 0 |  |  |  | Int. VUMBI
2 | GOUT.AG. | GOUTIERES EN ACIER |  |  |  |  | 0 | 0 | 0 | 0 |  | KIGOZI
2 | GOUT.AG. | GOUTIERES EN ACIER | [5 empty] | 0 |  |  |  | KIRUNDO
2 | GOUT.AG. | GOUTIERES EN ACIER |  |  |  |  | 0 | 0 | 0 | 0 | 0 | MWENYA
2 | GOUT.AG. | GOUTIERES EN ACIER |  |  |  |  | 0 | 0 |  |  |  | NTEGA
2 | GOUT.AG. | GOUTIERES EN ACIER | [5 empty] | 0 |  |  |  | RUKURAMIGABO
2 | GOUT.AG. | GOUTIERES EN ACIER | [5 empty] | 0 |  |  |  | St. Fm. KANYINYA
2 | GOUT.AG. | GOUTIERES EN ACIER | [5 empty] | 0 |  | 0 |  | BUGABIRA
2.1. | GOUT.AG.1 | Goutieres en Toles planes avec Naissance de 110 | Pièce | 3 | 40000 | 120000 | 6000 | 8000 | 10.1887 | 30.566 |  | BUGABIRA
2.1. | GOUT.AG.1 | Goutieres en Toles planes avec Naissance de 110 | Pièce | 6 | 40000 | 240000 | 6000 | 8000 | 10.1887 | 61.1321 | 61.1321 | St. Fm. KANYINYA
2.1. | GOUT.AG.1 | Goutieres en Toles planes avec Naissance de 110 | Pièce | 3 | 40000 | 120000 | 6000 | 8000 | 10.1887 | 30.566 |  | Comm. VUMBI
2.1. | GOUT.AG.1 | Goutieres en Toles planes avec Naissance de 110 | Pièce | 3 | 40000 | 120000 | 6000 | 6000 | 9.8113 | 29.434 | 29.434 | CUMVA
2.1. | GOUT.AG.1 | Goutieres en Toles planes avec Naissance de 110 | Pièce | 3 | 40000 | 120000 | 6000 | 8000 | 10.1887 | 30.566 | 30.566 | Int. VUMBI
2.1. | GOUT.AG.1 | Goutieres en Toles planes avec Naissance de 110 | Pièce | 3 | 40000 | 120000 | 6000 | 8000 | 10.1887 | 30.566 |  | KIGOZI
2.1. | GOUT.AG.1 | Goutieres en Toles planes avec Naissance de 110 | Pièce | 3 | 40000 | 120000 | 6000 | 8000 | 10.1887 | 30.566 | 30.566 | KIRUNDO
2.1. | GOUT.AG.1 | Goutieres en Toles planes avec Naissance de 110 | Pièce | 3 | 40000 | 120000 | 6000 | 8000 | 10.1887 | 30.566 | 30.566 | MWENYA
2.1. | GOUT.AG.1 | Goutieres en Toles planes avec Naissance de 110 | Pièce | 3 | 40000 | 120000 | 6000 | 8000 | 10.1887 | 30.566 |  | NTEGA
2.1. | GOUT.AG.1 | Goutieres en Toles planes avec Naissance de 110 | Pièce | 3 | 40000 | 120000 | 6000 | 8000 | 10.1887 | 30.566 | 30.566 | RUKURAMIGABO
2.1.1 | GOUT.AG.2 | Support métalliques | Pièce | 27 | 5000 | 135000 | 750 | 1000 | 1.2736 | 34.3868 |  | BUGABIRA
2.1.1 | GOUT.AG.2 | Support métalliques | Pièce | 27 | 5000 | 135000 | 750 | 1000 | 1.2736 | 34.3868 |  | Comm. VUMBI
2.1.1 | GOUT.AG.2 | Support métalliques | Pièce | 27 | 5000 | 135000 | 750 | 750 | 1.2264 | 33.1132 | 33.1132 | CUMVA
2.1.1 | GOUT.AG.2 | Support métalliques | Pièce | 27 | 5000 | 135000 | 750 | 1000 | 1.2736 | 34.3868 | 34.3868 | Int. VUMBI
2.1.1 | GOUT.AG.2 | Support métalliques | Pièce | 27 | 10000 | 270000 | 1500 | 2000 | 2.5472 | 68.7736 |  | KIGOZI
2.1.1 | GOUT.AG.2 | Support métalliques | Pièce | 27 | 5000 | 135000 | 750 | 1000 | 1.2736 | 34.3868 | 34.3868 | KIRUNDO
2.1.1 | GOUT.AG.2 | Support métalliques | Pièce | 27 | 5000 | 135000 | 750 | 1000 | 1.2736 | 34.3868 | 34.3868 | MWENYA
2.1.1 | GOUT.AG.2 | Support métalliques | Pièce | 27 | 6000 | 162000 | 900 | 1200 | 1.5283 | 41.2642 |  | NTEGA
2.1.1 | GOUT.AG.2 | Support métalliques | Pièce | 27 | 5000 | 135000 | 750 | 1000 | 1.2736 | 34.3868 | 34.3868 | RUKURAMIGABO
2.1.1 | GOUT.AG.2 | Support métalliques | Pièce | 54 | 10000 | 540000 | 1500 | 2000 | 2.5472 | 137.5472 | 137.5472 | St. Fm. KANYINYA
HUI. | HUI. | HUISSERIES | [9 empty] | KIRUNDO
HUI. | HUI. | HUISSERIES | [9 empty] | KIRUNDO
HUI. | HUI. | HUISSERIES | [9 empty] | KIRUNDO
HUI. | HUI. | HUISSERIES | [9 empty] | St. Fm. KANYINYA
HUI. | HUI. | HUISSERIES | [9 empty] | St. Fm. KANYINYA
HUI. | HUI. | HUISSERIES | [9 empty] | St. Fm. KANYINYA
HUI.01 | HUI.FEN. | Fenêtres | [9 empty] | St. Fm. KANYINYA
HUI.2 | HUI.FEN. | FENETRES | [8 empty] | 0 | KIRUNDO
HUI.2 | HUI.FEN. | FENETRES | [9 empty] | KIRUNDO
HUI.01.1 | HUI.FEN.1 | Fenêtres métalliques vitrées y compris les barres antivols FMV-01 : 150X170 selon modèle existant | pce | 3 |  |  |  |  | 160 |  | 480 | St. Fm. KANYINYA
HUI.01.2 | HUI.FEN.2 | Fenêtres métalliques vitrées y compris les barres antivols FMV-02 : 145X70 selon modèle existant | pce | 4 |  |  |  |  | 90 |  | 360 | St. Fm. KANYINYA
HUI.2.1 | HUI.FEN.3 | Fenetres métalliques selon le plan des fenetres existants 200x180 y compris les moustiquaires | Pce | 4 |  |  |  |  | 169.8113 | 679.2453 | 679.2453 | KIRUNDO
HUI.2.2 | HUI.FEN.4 | Fenetres métalliques selon le plan des fenetres existants 140x180 y compris les moustiquaires | Pce | 1 |  |  |  |  | 132.0755 | 1501.3585 | 132.0755 | KIRUNDO
HUI.2.3 | HUI.FEN.5 | Remplacement des vitres cassées | FF | 1 |  |  |  |  | 50 | 50 | 50 | KIRUNDO
HUI.2.3 | HUI.FEN.6 | Remplacement des vitres cassées et NACO y compris le remplacement des moustiquaires et contrôle du système de manutention | ff | 1 |  |  |  |  | 37.7358 | 3052.717 | 37.7358 | KIRUNDO
HUI.02 | HUI.PRT. | Portes | [9 empty] | St. Fm. KANYINYA
HUI.02 | HUI.PRT. | Portes | [9 empty] | St. Fm. KANYINYA
HUI.1 | HUI.PRT. | PORTES | [9 empty] | KIRUNDO
HUI.1 | HUI.PRT. | PORTES | [9 empty] | KIRUNDO
HUI.1 | HUI.PRT. | PORTES | [9 empty] | KIRUNDO
HUI.1.1 | HUI.PRT.1 | Portes métalliques simples 90x210 y compris serrurerie et toutes sujétions | Pce | 3 |  |  |  |  | 150.9434 |  | 452.8302 | KIRUNDO
HUI.1.1 | HUI.PRT.2 | Portes métalliques simples détalonnées 75x190 y compris verrous de fermeture et toutes sujétions selon modèle des l'existant | Pce | 16 |  |  |  |  | 84.9057 | 1358.4906 | 1358.4906 | KIRUNDO
HUI.1.1 | HUI.PRT.3 | Portes métalliques simples détalonnées 90x210 y compris verrous de fermeture et toutes sujétions | Pce | 14 |  |  |  |  | 0 | 0 | 0 | KIRUNDO
HUI.1.2 | HUI.PRT.4 | Portes en bois simples 90x210 y compris serrurerie et toutes sujétions | Pce | 2 |  |  |  |  | 94.3396 | 188.6792 | 188.6792 | KIRUNDO
HUI.02 | HUI.PRT.FN | Portes - Fenetres | [9 empty] | St. Fm. KANYINYA
HUI.02.1 | HUI.PRT.FN.1 | Portes fenetres métalliques simple PMS-01 : 60X200 selon modèle existant | pce | 24 |  |  |  |  | 1.2736 |  | 30.566 | St. Fm. KANYINYA
HUI.02.1 | HUI.PRT.FN.1 | Portes fenetres métalliques simple PMS-01 : 65X200 selon modèle existant | pce | 32 |  |  |  |  | 60 |  | 1920 | St. Fm. KANYINYA
HUI.02.1 | HUI.PRT.FN.2 | Portes fenetres métalliques vitrées avec imposte PFMV-01 : 165X255 selon modèle existant | pce | 1 |  |  |  |  | 180 | 180 | 180 | St. Fm. KANYINYA
MAC. | MAC. | MACONNERIE | [9 empty] | St. Fm. KANYINYA
MAC.01 | MAC.1 | Roofing de Protection contre l'humidité ascencionnelle dans les murs | ml | 24.9 |  |  |  |  | 1.5 |  | 37.35 | St. Fm. KANYINYA
MAC.02 | MAC.2 | Maçonnerie en briques artisanales, ép 20cm | m2 | 101.26 |  |  |  |  | 10 |  | 1012.6 | St. Fm. KANYINYA
MAC.03 | MAC.3 | Maçonnerie en briques artisanales, ép 45cm | m2 | 33.3 |  |  |  |  | 20 | 666 | 666 | St. Fm. KANYINYA
PAV. | PAV. | PAVEMENT INTERIEUR ET EXTERIEUR | [9 empty] | St. Fm. KANYINYA
PAV.01 | PAV.1 | Lit de sable sous pavement épaisseur 5 cm | m2 | 5.951 |  |  |  |  | 7 |  | 41.657 | St. Fm. KANYINYA
PAV.02 | PAV.2 | Hérisson en moellons épaisseur 25 cm | m3 | 29.755 |  |  |  |  | 13 |  | 386.815 | St. Fm. KANYINYA
PAV.03 | PAV.3 | Protection contre la remontée des eaux dans les dalles ( Film polyane) | m2 | 97.01 |  |  |  |  | 1 |  | 97.01 | St. Fm. KANYINYA
PEI. | PEI. | PEINTURES | [7 empty] | 0 |  | St. Fm. KANYINYA
PEI. | PEI. | PEINTURE | [7 empty] | 0 | 0 | KIRUNDO
PEI. | PEI. | PEINTURE | [9 empty] | KIRUNDO
PEI. | PEI. | PEINTURE | [9 empty] | KIRUNDO
PEI. | PEI. | PEINTURE | [9 empty] | St. Fm. KANYINYA
PEI. | PEI. | PEINTURE | [9 empty] | St. Fm. KANYINYA
PEI. | PEI. | PEINTURE | [9 empty] | St. Fm. KANYINYA
PEI.2 | PEI.?? | Peinture sur faux plafond y compris le remplacement par du nouveau faux plafond dans les zones en mauvais état | m2 | 103.8 |  |  |  |  | #REF! |  | #REF! | KIRUNDO
PEI.01 | PEI.1 | Peinture vinylique sur les enduits intérieurs | m² | #REF! |  |  |  |  | 2.6 |  | #REF! | St. Fm. KANYINYA
PEI.01 | PEI.1 | Peinture vinylique sur les enduits intérieurs | m² | 254.6 |  |  |  |  | 2.6 |  | 661.96 | St. Fm. KANYINYA
PEI.01 | PEI.1 | Peinture vinylique sur les enduits intérieurs | m² | 210.668 |  |  |  |  | 2.6 | 547.7368 | 547.7368 | St. Fm. KANYINYA
PEI.01 | PEI.1 | Peinture vinylique sur les enduits intérieurs | m² | 24.477 |  |  |  |  | #REF! | #REF! | #REF! | St. Fm. KANYINYA
PEI.1 | PEI.1 | Peinture vinylique sur murs intérieurs au delà de 2,10m | m2 | 206.1 |  |  |  |  | #REF! |  | #REF! | KIRUNDO
PEI.1 | PEI.1 | Peinture vinylique sur nouveaux murs intérieurs | m2 | 33.3 |  |  |  |  | 2.2642 | #REF! | 75.3962 | KIRUNDO
PEI.2 | PEI.1 | Peinture vinylique sur murs intérieurs extistants | m2 | 623.5 |  |  |  |  | 2.2642 | #REF! | 1411.6981 | KIRUNDO
PEI.3 | PEI.1 | Peinture vinylique sur mur extérieurs, colonnes et chainages | m2 | 46.42 |  |  |  |  | 2.2642 | #REF! | 105.1019 | KIRUNDO
PEI.02 | PEI.2 | Peinture acrylique sur les enduits Extérieurs | m² | 12.98 |  |  |  |  | 2.6 |  | 33.748 | St. Fm. KANYINYA
PEI.2 | PEI.2 | Peinture acrylique sur colonnes et chainages | m2 | 18.832 |  |  |  |  | #REF! | #REF! | #REF! | KIRUNDO
PEI.2 | PEI.2 | Peinture acrylique sur colonnes et chainages | m2 | 17.248 |  |  |  |  | #REF! |  | #REF! | KIRUNDO
PEI.03 | PEI.3 | Peinture glycérophtalique sur les huisseries | m² | 31.835 |  |  |  |  | 2.6 |  | 82.771 | St. Fm. KANYINYA
PEI.4 | PEI.3 | Peinture glycérophatalique sur huisseries | m2 | 49.74 |  |  |  |  | 2.6 |  | 129.324 | St. Fm. KANYINYA
PEI.4 | PEI.3 | Peinture glycérophatalique sur huisseries | m2 | 85.8 |  |  |  |  | 2.6 | 223.08 | 223.08 | St. Fm. KANYINYA
PEI.4 | PEI.3 | Peinture glycérophatalique sur huisseries | m2 | 57.6 |  |  |  |  | #REF! |  | #REF! | St. Fm. KANYINYA
PEI.4 | PEI.3 | Peinture glycérophatalique sur huisseries et intérieurs des nanitaires | m2 | 121.6 |  |  |  |  | #REF! | #REF! | #REF! | KIRUNDO
PEI.4 | PEI.3 | Peinture glycérophatalique sur huisseries existants et nouveaux | m2 | 52.92 |  |  |  |  | #REF! |  | #REF! | KIRUNDO
PEI.4 | PEI.3 | Peinture glycérophtalique sur huisseries existants et nouveaux | m2 | 200.7 |  |  |  |  | 2.4528 | #REF! | 492.283 | KIRUNDO
PEI.04 | PEI.4 | Peinture sur le Tableau noir | m² | 6.96 |  |  |  |  | 3.6 |  | 25.056 | St. Fm. KANYINYA
PEI.5 | PEI.5 | Vernis bitumineux sur murs intérieurs des sanitaires, hauteur : 1,80m | m2 | 451.43 |  |  |  |  | 2.6 | 1173.718 | 1173.718 | St. Fm. KANYINYA
PEI.5 | PEI.5 | Vernis bitumineux sur murs intérieurs des sanitaires, hauteur : 1,80m | m2 | 444.5 |  |  |  |  | #REF! |  | #REF! | St. Fm. KANYINYA
PEI.5 | PEI.5 | Vernis bitumineux sur murs intérieurs, hauteur : 2,10m | m2 | 288.54 |  |  |  |  | #REF! | #REF! | #REF! | KIRUNDO
PEI.5 | PEI.6 | Vernis clair sur faux plafond y compris remplacement des zones abimées | m2 | 130.5 |  |  |  |  | 4 |  | 522 | St. Fm. KANYINYA
PL. SAN. | PL.SAN. | PLOMBERIE SANITAIRE | [7 empty] | 0 |  | KIRUNDO
PL. SAN. | PL.SAN. | PLOMBERIE SANITAIRE | [9 empty] | KIRUNDO
PL. SAN. | PL.SAN. | PLOMBERIE SANITAIRE | [9 empty] | KIRUNDO
PL. SAN. | PL.SAN. | PLOMBERIE SANITAIRE | [9 empty] | St. Fm. KANYINYA
PL. SAN. | PL.SAN. | PLOMBERIE SANITAIRE | [9 empty] | St. Fm. KANYINYA
PL. SAN.1 | PL.SAN.1 | Contrôle des appareils sanitaires et les installations d'adduction et d'évacuation y compris le nettoyage des appareils sanitaires et revetements | FF | 1 |  |  |  |  | 188.6792 | #REF! | 188.6792 | KIRUNDO
PL. SAN.1 | PL.SAN.2 | Réparation des points d'eau, des rigoles pour urinoirs, des trous de défecation | FF | 1 |  |  |  |  | 150 | 150 | 150 | St. Fm. KANYINYA
PL. SAN.1 | PL.SAN.2 | Réparation des points d'eau, des rigoles pour urinoirs, des trous de défecation | FF | 1 |  |  |  |  | 2.6 |  | 2.6 | St. Fm. KANYINYA
PL. SAN.2 | PL.SAN.AP. | Appareils sanitaires | [7 empty] | #REF! |  | KIRUNDO
PL. SAN.2 | PL.SAN.AP. | Appareils sanitaires | [9 empty] | KIRUNDO
PL. SAN.2 | PL.SAN.AP. | Appareils sanitaires | [9 empty] | KIRUNDO
PL. SAN.2 | PL.SAN.AP.1 | Préparation et Réparation des points de lavage et paillasses | FF | 1 |  |  |  |  | 150 | 150 | 150 | St. Fm. KANYINYA
PL. SAN.2 | PL.SAN.AP.1 | Préparation et Réparation des points de lavage et paillasses | FF | 1 |  |  |  |  | 150 | 150 | 150 | St. Fm. KANYINYA
PL. SAN.2.1 | PL.SAN.AP.2 | Evier en acier inoxydable pour le laboratoire | Pce | 4 |  |  |  |  | 47.1698 | #REF! | 188.6792 | KIRUNDO
PL. SAN.2.2 | PL.SAN.AP.3 | W. C turc y compris les accessoires et toutes sujétions | Pce | 5 |  |  |  |  | 47.1698 |  | 235.8491 | KIRUNDO
PL. SAN.2.2 | PL.SAN.AP.3 | W. C turc y compris les accessoires et toutes sujétions | Pce | 8 |  |  |  |  | #REF! | #REF! | #REF! | KIRUNDO
PL. SAN.2.3 | PL.SAN.AP.4 | Aménagement des bacs de douche y compris les siphons de sol + pomme et colonne de douche | Pce | 9 |  |  |  |  | 28.3019 | 254.717 | 254.717 | KIRUNDO
PL. SAN.2.3 | PL.SAN.AP.4 | Aménagement des bacs de douche y compris les siphons de sol + pomme et colonne de douche | Pce | 8 |  |  |  |  | #REF! | #REF! | #REF! | KIRUNDO
1120 | POS.AG. | POSE DE TUYAUX EN ACIER GALVANISE ET PIECES DE RACCORDS | [5 empty] | 0 |  |  |  | BUGABIRA
1120 | POS.AG. | POSE DE TUYAUX EN ACIER GALVANISE ET PIECES DE RACCORDS |  |  |  |  | 0 | 0 |  |  |  | Comm. VUMBI
1120 | POS.AG. | POSE DE TUYAUX EN ACIER GALVANISE ET PIECES DE RACCORDS |  |  |  |  | 0 | 0 |  |  |  | KIGOZI
1120 | POS.AG. | POSE DE TUYAUX EN ACIER GALVANISE ET PIECES DE RACCORDS | [5 empty] | 0 |  |  |  | KIRUNDO
1120 | POS.AG. | POSE DE TUYAUX EN ACIER GALVANISE ET PIECES DE RACCORDS | [5 empty] | 0 |  |  |  | MWENYA
1120 | POS.AG. | POSE DE TUYAUX EN ACIER GALVANISE ET PIECES DE RACCORDS | [5 empty] | 0 |  |  |  | NTEGA
1120 | POS.AG. | POSE DE TUYAUX EN ACIER GALVANISE ET PIECES DE RACCORDS | [5 empty] | 0 | 0 |  | 0 | RUKURAMIGABO
1120 | POS.AG. | POSE DE TUYAUX EN ACIER GALVANISE ET PIECES DE RACCORDS | [5 empty] | 0 |  |  |  | St. Fm. KANYINYA
1120 | POS.AG. | POSE DE TUYAUX EN ACIER GALVANISE ET PIECES DE RACCORDS | [5 empty] | 0 |  |  |  | St. Fm. KANYINYA
1121 | POS.AG.1 | Tuyaux AG 1" | ml | 30 | 10000 | 300000 | 1500 | 2000 | 2.5472 | 76.4151 |  | BUGABIRA
1121 | POS.AG.1 | Tuyaux AG 1" | ml | 30 | 10000 | 300000 | 1500 | 2000 | 2.5472 | 76.4151 |  | Comm. VUMBI
1121 | POS.AG.1 | Tuyaux AG 1" | ml | 30 | 10000 | 300000 | 1500 | 2000 | 2.5472 | 76.4151 |  | KIGOZI
1121 | POS.AG.1 | Tuyaux AG 1" | ml | 30 | 10000 | 300000 | 1500 | 2000 | 2.5472 | 76.4151 | 76.4151 | KIRUNDO
1121 | POS.AG.1 | Tuyaux AG 1" | ml | 30 | 10000 | 300000 | 1500 | 2000 | 2.5472 | 76.4151 | 76.4151 | MWENYA
1121 | POS.AG.1 | Tuyaux AG 1" | ml | 30 | 10000 | 300000 | 1500 | 2000 | 2.5472 | 76.4151 |  | NTEGA
1121 | POS.AG.1 | Tuyaux AG 1" | ml | 30 | 10000 | 300000 | 1500 | 2000 | 2.5472 | 76.4151 | 76.4151 | RUKURAMIGABO
1121 | POS.AG.1 | Tuyaux AG 1" | ml | 30 | 10000 | 300000 | 1500 | 2000 | 2.5472 | 76.4151 | 76.4151 | St. Fm. KANYINYA
1121 | POS.AG.1 | Tuyaux AG 1" | ml | 60 | 10000 | 600000 | 1500 | 2000 | 2.5472 | 152.8302 | 152.8302 | St. Fm. KANYINYA
1122 | POS.AG.2 | Tuyaux AG 3/4 | ml | 24 | 10000 | 240000 | 1500 | 2000 | 2.5472 | 61.1321 |  | BUGABIRA
1122 | POS.AG.2 | Tuyaux AG 3/4 | ml | 24 | 10000 | 240000 | 1500 | 2000 | 2.5472 | 61.1321 |  | Comm. VUMBI
1122 | POS.AG.2 | Tuyaux AG 3/4 | ml | 24 | 10000 | 240000 | 1500 | 2000 | 2.5472 | 61.1321 |  | KIGOZI
1122 | POS.AG.2 | Tuyaux AG 3/4 | ml | 24 | 10000 | 240000 | 1500 | 2000 | 2.5472 | 61.1321 | 61.1321 | KIRUNDO
1122 | POS.AG.2 | Tuyaux AG 3/4 | ml | 24 | 10000 | 240000 | 1500 | 2000 | 2.5472 | 61.1321 | 61.1321 | MWENYA
1122 | POS.AG.2 | Tuyaux AG 3/4 | ml | 24 | 10000 | 240000 | 1500 | 2000 | 2.5472 | 61.1321 |  | NTEGA
1122 | POS.AG.2 | Tuyaux AG 3/4 | ml | 24 | 10000 | 240000 | 1500 | 2000 | 2.5472 | 61.1321 | 61.1321 | RUKURAMIGABO
1122 | POS.AG.2 | Tuyaux AG 3/4 | ml | 24 | 10000 | 240000 | 1500 | 2000 | 2.5472 | 61.1321 | 61.1321 | St. Fm. KANYINYA
1122 | POS.AG.2 | Tuyaux AG 3/4 | ml | 48 | 10000 | 480000 | 1500 | 2000 | 2.5472 | 122.2642 | 122.2642 | St. Fm. KANYINYA
1 100 | POS.EQ. | POSE DES EQUIPEMENTS |  |  |  | 0 |  | 0 |  |  |  | BUGABIRA
1 100 | POS.EQ. | POSE DES EQUIPEMENTS |  |  |  | 0 | 0 | 0 |  |  |  | Comm. VUMBI
1 100 | POS.EQ. | POSE DES EQUIPEMENTS |  |  |  | 0 | 0 | 0 |  |  |  | KIGOZI
1 100 | POS.EQ. | POSE DES EQUIPEMENTS |  |  |  | 0 |  | 0 |  |  |  | KIRUNDO
1 100 | POS.EQ. | POSE DES EQUIPEMENTS | [5 empty] | 0 |  |  |  | MWENYA
1 100 | POS.EQ. | POSE DES EQUIPEMENTS |  |  |  | 0 | 0 | 0 |  |  |  | NTEGA
1 100 | POS.EQ. | POSE DES EQUIPEMENTS |  |  |  | 0 |  | 0 |  |  |  | RUKURAMIGABO
1 100 | POS.EQ. | POSE DES EQUIPEMENTS | [5 empty] | 0 |  |  |  | St. Fm. KANYINYA
1 100 | POS.EQ. | POSE DES EQUIPEMENTS |  |  |  | 0 |  | 0 |  |  |  | St. Fm. KANYINYA
1112 | POS.PHD.1 | Tuyau PHD ø 25 PN 16 | ml | 55 | 2500 | 137500 | 375 | 500 | 0.64 | 35.2 |  | BUGABIRA
1112 | POS.PHD.1 | Tuyau PHD ø 25 PN 16 | ml | 11 | 2500 | 27500 | 375 | 500 | 0.64 | 7.04 |  | NTEGA
1111 | POS.PHD.2 | Tuyau PHD ø 32 PN 16 | ml | 248 | 2500 | 620000 | 375 | 500 | 0.63679 | 157.9245 |  | BUGABIRA
1111 | POS.PHD.2 | Tuyau PHD ø 32 PN 16 | ml | 132 | 2500 | 330000 | 375 | 500 | 0.63679 | 84.0566 |  | Comm. VUMBI
1111 | POS.PHD.2 | Tuyau PHD ø 32 PN 16 | ml | 82 | 7000 | 574000 | 1050 | 1400 | 1.783 | 146.2075 | 146.2075 | KIRUNDO
1111 | POS.PHD.2 | Tuyau PHD ø 32 PN 16 | ml | 162 | 2500 | 405000 | 375 | 500 | 0.63679 | 103.1604 | 103.1604 | RUKURAMIGABO
1 110 | POS.PHD.PVC | POSE DES TUYAUX PHD ET PIECES DE RACCORD |  |  |  | 0 | 0 | 0 |  |  |  | Comm. VUMBI
1 110 | POS.PHD.PVC | POSE DES TUYAUX PHD ET PVC ET PIECES DE RACCORD |  |  |  | 0 |  | 0 |  |  |  | KIRUNDO
1 110 | POS.PHD.PVC | POSE DES TUYAUX PVC ET PIECES DE RACCORD |  |  |  | 0 |  | 0 |  |  |  | BUGABIRA
1 110 | POS.PHD.PVC | POSE DES TUYAUX PVC ET PIECES DE RACCORD |  |  |  | 0 | 0 | 0 |  |  |  | KIGOZI
1 110 | POS.PHD.PVC | POSE DES TUYAUX PVC ET PIECES DE RACCORD | [5 empty] | 0 |  |  |  | MWENYA
1 110 | POS.PHD.PVC | POSE DES TUYAUX PVC ET PIECES DE RACCORD |  |  |  | 0 | 0 | 0 |  |  |  | NTEGA
1 110 | POS.PHD.PVC | POSE DES TUYAUX PVC ET PIECES DE RACCORD |  |  |  | 0 |  | 0 |  |  |  | RUKURAMIGABO
1 110 | POS.PHD.PVC | POSE DES TUYAUX PVC ET PIECES DE RACCORD | [5 empty] | 0 |  |  |  | St. Fm. KANYINYA
1 110 | POS.PHD.PVC | POSE DES TUYAUX PVC ET PIECES DE RACCORD |  |  |  | 0 |  | 0 |  |  |  | St. Fm. KANYINYA
1 112 | POS.PHD.PVC.1 | Tuyau PHD ø 25 PN 16 | ml | 3 | 2500 | 7500 | 375 | 500 | 0.63679 | 1.9104 |  | KIGOZI
1111 | POS.PHD.PVC.2 | Tuyau PEHD ø32 PN 16 | ml | 35 | 2500 | 87500 | 375 | 500 | 0.63679 | 22.2877 | 22.2877 | MWENYA
1111 | POS.PHD.PVC.2 | Tuyau PHD ø 32 PN 16 | ml | 112 | 2500 | 280000 | 375 | 500 | 0.63679 | 71.3208 |  | NTEGA
1 111 | POS.PHD.PVC.2 | Tuyau PHD ø 32 PN 16 | ml | 355 | 2500 | 887500 |  | 500 | 0.56604 | 200.9434 |  | KIGOZI
1111 | POS.PHD.PVC.3 | Tuyau PVC DE 40 PN 10 | ml | 24 | 2500 | 60000 | 375 | 500 | 0.63679 | 15.283 | 15.283 | St. Fm. KANYINYA
1111 | POS.PHD.PVC.3 | Tuyau PVC DE 40 PN 10 | ml | 48 | 2500 | 120000 | 375 | 500 | 0.63679 | 30.566 | 30.566 | St. Fm. KANYINYA
1 300 | POS.ROB. | POSE DE ROBINETTERIE DE RÉSEAU SUR LES OUVRAGES | [5 empty] | 0 |  |  |  | BUGABIRA
1 300 | POS.ROB. | POSE DE ROBINETTERIE DE RÉSEAU SUR LES OUVRAGES |  |  |  |  | 0 | 0 |  |  |  | Comm. VUMBI
1 300 | POS.ROB. | POSE DE ROBINETTERIE DE RÉSEAU SUR LES OUVRAGES |  |  |  |  | 0 | 0 |  |  |  | KIGOZI
1 300 | POS.ROB. | POSE DE ROBINETTERIE DE RÉSEAU SUR LES OUVRAGES | [5 empty] | 0 |  |  |  | KIRUNDO
1 300 | POS.ROB. | POSE DE ROBINETTERIE DE RÉSEAU SUR LES OUVRAGES | [5 empty] | 0 | 0 |  | 0 | MWENYA
1 300 | POS.ROB. | POSE DE ROBINETTERIE DE RÉSEAU SUR LES OUVRAGES | [5 empty] | 0 |  |  |  | NTEGA
1 300 | POS.ROB. | POSE DE ROBINETTERIE DE RÉSEAU SUR LES OUVRAGES | [5 empty] | 0 | 0 |  | 0 | RUKURAMIGABO
1 300 | POS.ROB. | POSE DE ROBINETTERIE DE RÉSEAU SUR LES OUVRAGES | [5 empty] | 0 | 0 |  | 0 | St. Fm. KANYINYA
1 300 | POS.ROB. | POSE DE ROBINETTERIE DE RÉSEAU SUR LES OUVRAGES | [5 empty] | 0 |  |  |  | St. Fm. KANYINYA
1302 | POS.ROB.1 | Robinet à flotteur DN <50 | Unité | 1 | 10000 | 10000 | 1500 | 2000 | 2.5472 | 2.5472 |  | BUGABIRA
1302 | POS.ROB.1 | Robinet à flotteur DN <50 | Unité | 1 | 10000 | 10000 | 1500 | 2000 | 2.5472 | 2.5472 |  | Comm. VUMBI
1302 | POS.ROB.1 | Robinet à flotteur DN <50 | Unité | 4 | 10000 | 40000 | 1500 | 2000 | 2.5472 | 10.1887 |  | KIGOZI
1302 | POS.ROB.1 | Robinet à flotteur DN <50 | Unité | 1 | 80000 | 80000 | 12000 | 16000 | 20.3774 | 20.3774 | 20.3774 | KIRUNDO
1302 | POS.ROB.1 | Robinet à flotteur DN <50 | Unité | 1 | 10000 | 10000 | 1500 | 2000 | 2.5472 | 2.5472 | 2.5472 | MWENYA
1302 | POS.ROB.1 | Robinet à flotteur DN <50 | Unité | 1 | 10000 | 10000 | 1500 | 2000 | 2.5472 | 2.5472 |  | NTEGA
1302 | POS.ROB.1 | Robinet à flotteur DN <50 | Unité | 1 | 10000 | 10000 | 1500 | 2000 | 2.5472 | 2.5472 | 2.5472 | RUKURAMIGABO
1302 | POS.ROB.1 | Robinet à flotteur DN <50 | Unité | 1 | 80000 | 80000 | 12000 | 16000 | 20.3774 | 20.3774 | 20.3774 | St. Fm. KANYINYA
1302 | POS.ROB.1 | Robinet à flotteur DN <50 | Unité | 2 | 10000 | 20000 | 1500 | 2000 | 2.5472 | 5.0943 | 5.0943 | St. Fm. KANYINYA
1 301 | POS.ROB.2 | Robinet-vanne DN<50 | Unité | 1 | 8000 | 8000 | 1200 | 1600 | 2.0377 | 2.0377 |  | BUGABIRA
1 301 | POS.ROB.2 | Robinet-vanne DN<50 | Unité | 1 | 8000 | 8000 | 1200 | 1600 | 2.0377 | 2.0377 |  | Comm. VUMBI
1 301 | POS.ROB.2 | Robinet-vanne DN<50 | Unité | 1 | 8000 | 8000 | 1200 | 1600 | 2.0377 | 2.0377 |  | KIGOZI
1 301 | POS.ROB.2 | Robinet-vanne DN<50 | Unité | 1 | 80000 | 80000 | 12000 | 16000 | 20.3774 | 20.3774 | 20.3774 | KIRUNDO
1 301 | POS.ROB.2 | Robinet-vanne DN<50 | Unité | 1 | 8000 | 8000 | 1200 | 1600 | 2.0377 | 2.0377 | 2.0377 | MWENYA
1 301 | POS.ROB.2 | Robinet-vanne DN<50 | Unité | 1 | 8000 | 8000 | 1200 | 1600 | 2.0377 | 2.0377 |  | NTEGA
1 301 | POS.ROB.2 | Robinet-vanne DN<50 | Unité | 1 | 8000 | 8000 | 1200 | 1600 | 2.0377 | 2.0377 | 2.0377 | RUKURAMIGABO
1 301 | POS.ROB.2 | Robinet-vanne DN<50 | Unité | 1 | 80000 | 80000 | 12000 | 16000 | 20.3774 | 20.3774 | 20.3774 | St. Fm. KANYINYA
1 301 | POS.ROB.2 | Robinet-vanne DN<50 | Unité | 2 | 8000 | 16000 | 1200 | 1600 | 2.0377 | 4.0755 | 4.0755 | St. Fm. KANYINYA
1 316 | POS.ROB.3 | Chambre de vannes de dimensions int 0,50 m x 0,50 m | Unité | 4 | 70000 | 280000 | 10500 | 14000 | 17.8302 | 71.3208 |  | BUGABIRA
1 316 | POS.ROB.3 | Chambre de vannes de dimensions int 0,50 m x 0,50 m | Unité | 2 | 70000 | 140000 | 10500 | 14000 | 17.8302 | 35.6604 |  | Comm. VUMBI
1 316 | POS.ROB.3 | Chambre de vannes de dimensions int 0,50 m x 0,50 m | Unité | 1 | 160000 | 160000 | 24000 | 32000 | 40.7547 | 40.7547 |  | KIGOZI
1 316 | POS.ROB.3 | Chambre de vannes de dimensions int 0,50 m x 0,50 m | Unité | 2 | 400000 | 800000 | 60000 | 80000 | 101.8868 | 203.7736 | 203.7736 | KIRUNDO
1 316 | POS.ROB.3 | Chambre de vannes de dimensions int 0,50 m x 0,50 m | Unité | 0 | 70000 | 0 | 10500 | 14000 | 17.8302 | 0 | 0 | MWENYA
1 316 | POS.ROB.3 | Chambre de vannes de dimensions int 0,50 m x 0,50 m | Unité | 3 | 70000 | 210000 | 10500 | 14000 | 17.8302 | 53.4906 |  | NTEGA
1 316 | POS.ROB.3 | Chambre de vannes de dimensions int 0,50 m x 0,50 m | Unité | 0 | 70000 | 0 | 10500 | 14000 | 17.8302 | 0 | 0 | RUKURAMIGABO
1 316 | POS.ROB.3 | Chambre de vannes de dimensions int 0,50 m x 0,50 m | Unité | 2 | 400000 | 800000 | 60000 | 80000 | 101.8868 | 203.7736 | 203.7736 | St. Fm. KANYINYA
1 316 | POS.ROB.3 | Chambre de vannes de dimensions int 0,50 m x 0,50 m | Unité | 4 | 70000 | 280000 | 10500 | 14000 | 17.8302 | 71.3208 | 71.3208 | St. Fm. KANYINYA
1 317 | POS.ROB.4 | Crépine DN <50 | Unité | 1 | 8000 | 8000 | 1200 | 1600 | 2.0377 | 2.0377 |  | BUGABIRA
1 317 | POS.ROB.4 | Crépine DN <50 | Unité | 1 | 8000 | 8000 | 1200 | 1600 | 2.0377 | 2.0377 |  | Comm. VUMBI
1 317 | POS.ROB.4 | Crépine DN <50 | Unité | 1 | 8000 | 8000 | 1200 | 1600 | 2.0377 | 2.0377 |  | KIGOZI
1 317 | POS.ROB.4 | Crépine DN <50 | Unité | 1 | 80000 | 80000 | 12000 | 16000 | 20.3774 | 20.3774 | 20.3774 | KIRUNDO
1 317 | POS.ROB.4 | Crépine DN <50 | Unité | 1 | 8000 | 8000 | 1200 | 1600 | 2.0377 | 2.0377 | 2.0377 | MWENYA
1 317 | POS.ROB.4 | Crépine DN <50 | Unité | 1 | 8000 | 8000 | 1200 | 1600 | 2.0377 | 2.0377 |  | NTEGA
1 317 | POS.ROB.4 | Crépine DN <50 | Unité | 1 | 8000 | 8000 | 1200 | 1600 | 2.0377 | 2.0377 | 2.0377 | RUKURAMIGABO
1 317 | POS.ROB.4 | Crépine DN <50 | Unité | 1 | 80000 | 80000 | 12000 | 16000 | 20.3774 | 20.3774 | 20.3774 | St. Fm. KANYINYA
1 317 | POS.ROB.4 | Crépine DN <50 | Unité | 2 | 8000 | 16000 | 1200 | 1600 | 2.0377 | 4.0755 | 4.0755 | St. Fm. KANYINYA
B | RAC.AG. | PIECES POUR RACCORD DES TUYAUX EN ACIER | [5 empty] | 0 |  |  |  | BUGABIRA
B | RAC.AG. | PIECES POUR RACCORD DES TUYAUX EN ACIER |  |  |  |  | 0 | 0 |  |  |  | Comm. VUMBI
B | RAC.AG. | PIECES POUR RACCORD DES TUYAUX EN ACIER | [5 empty] | 0 |  |  |  | KIGOZI
B | RAC.AG. | PIECES POUR RACCORD DES TUYAUX EN ACIER | [5 empty] | 0 |  |  |  | MWENYA
B | RAC.AG. | PIECES POUR RACCORD DES TUYAUX EN ACIER | [9 empty] | NTEGA
B | RAC.AG. | PIECES POUR RACCORD DES TUYAUX EN ACIER | [5 empty] | 0 |  |  |  | RUKURAMIGABO
B | RAC.AG. | PIECES POUR RACCORD DES TUYAUX EN ACIER | [5 empty] | 0 |  |  |  | KIRUNDO
B | RAC.AG. | PIECES POUR RACCORD DES TUYAUX EN ACIER |  |  |  | 0 |  | 0 |  |  |  | St. Fm. KANYINYA
B | RAC.AG. | PIECES POUR RACCORD DES TUYAUX EN ACIER | [5 empty] | 0 |  |  |  | St. Fm. KANYINYA
3.7 | RAC.AG.BCH. | Bouchon Femelle | [5 empty] | 0 |  |  |  | BUGABIRA
3.7 | RAC.AG.BCH. | Bouchon Femelle |  |  |  |  | 0 | 0 |  |  |  | Comm. VUMBI
3.7 | RAC.AG.BCH. | Bouchon Femelle | [5 empty] | 0 |  |  |  | KIGOZI
3.7 | RAC.AG.BCH. | Bouchon Femelle | [5 empty] | 0 |  |  |  | KIRUNDO
3.7 | RAC.AG.BCH. | Bouchon Femelle |  |  |  |  | 0 | 0 |  |  |  | MWENYA
3.7 | RAC.AG.BCH. | Bouchon Femelle |  |  |  |  | 0 | 0 |  |  |  | NTEGA
3.7 | RAC.AG.BCH. | Bouchon Femelle | [5 empty] | 0 |  |  |  | RUKURAMIGABO
3.7 | RAC.AG.BCH. | Bouchon Femelle |  |  |  | 0 |  | 0 |  |  |  | St. Fm. KANYINYA
3.7 | RAC.AG.BCH. | Bouchon Femelle | [5 empty] | 0 |  |  |  | St. Fm. KANYINYA
3.8.1 | RAC.AG.BCH.1 | Bouchon DE 1'' | Pièce | 2 | 12000 | 24000 | 1800 | 2400 | 3.0566 | 6.1132 |  | BUGABIRA
3.8.1 | RAC.AG.BCH.1 | Bouchon DE 1'' | Pièce | 2 | 12000 | 24000 | 1800 | 2400 | 3.0566 | 6.1132 |  | Comm. VUMBI
3.8.1 | RAC.AG.BCH.1 | Bouchon DE 1'' | Pièce | 2 | 12000 | 24000 | 1800 | 2400 | 3.0566 | 6.1132 |  | KIGOZI
3.8.1 | RAC.AG.BCH.1 | Bouchon DE 1'' | Pièce | 2 | 12000 | 24000 | 1800 | 2400 | 3.0566 | 6.1132 | 6.1132 | KIRUNDO
3.8.1 | RAC.AG.BCH.1 | Bouchon DE 1'' | Pièce | 2 | 12000 | 24000 | 1800 | 2400 | 3.0566 | 6.1132 | 6.1132 | MWENYA
3.8.1 | RAC.AG.BCH.1 | Bouchon DE 1'' | Pièce | 2 | 12000 | 24000 | 1800 | 1800 | 2.9434 | 5.8868 |  | NTEGA
3.8.1 | RAC.AG.BCH.1 | Bouchon DE 1'' | Pièce | 2 | 12000 | 24000 | 1800 | 2400 | 3.0566 | 6.1132 | 6.1132 | RUKURAMIGABO
3.8.1 | RAC.AG.BCH.1 | Bouchon DE 1'' | Pièce | 2 | 12000 | 24000 | 1800 | 1800 | 2.9434 | 5.8868 | 5.8868 | St. Fm. KANYINYA
3.8.1 | RAC.AG.BCH.1 | Bouchon DE 1'' | Pièce | 4 | 12000 | 48000 | 1800 | 2400 | 3.0566 | 12.2264 | 12.2264 | St. Fm. KANYINYA
3.8 | RAC.AG.BCH.2 | Bouchon femelle DE 2"1/2 | Pièce | 1 | 20000 | 20000 | 3000 | 4000 | 5.0943 | 5.0943 |  | BUGABIRA
3.8 | RAC.AG.BCH.2 | Bouchon femelle DE 2"1/2 | Pièce | 1 | 20000 | 20000 | 3000 | 4000 | 5.0943 | 5.0943 |  | Comm. VUMBI
3.8 | RAC.AG.BCH.2 | Bouchon femelle DE 2"1/2 | Pièce | 1 | 20000 | 20000 | 3000 | 3000 | 4.9057 | 4.9057 | 4.9057 | CUMVA
3.8 | RAC.AG.BCH.2 | Bouchon femelle DE 2"1/2 | Pièce | 1 | 20000 | 20000 | 3000 | 4000 | 5.0943 | 5.0943 | 5.0943 | Int. VUMBI
3.8 | RAC.AG.BCH.2 | Bouchon femelle DE 2"1/2 | Pièce | 1 | 20000 | 20000 | 3000 | 4000 | 5.0943 | 5.0943 |  | KIGOZI
3.8 | RAC.AG.BCH.2 | Bouchon femelle DE 2"1/2 | Pièce | 1 | 20000 | 20000 | 3000 | 4000 | 5.0943 | 5.0943 | 5.0943 | KIRUNDO
3.8 | RAC.AG.BCH.2 | Bouchon femelle DE 2"1/2 | Pièce | 1 | 20000 | 20000 | 3000 | 4000 | 5.0943 | 5.0943 | 5.0943 | MWENYA
3.8 | RAC.AG.BCH.2 | Bouchon femelle DE 2"1/2 | Pièce | 1 | 20000 | 20000 | 3000 | 4000 | 5.0943 | 5.0943 |  | NTEGA
3.8 | RAC.AG.BCH.2 | Bouchon femelle DE 2"1/2 | Pièce | 1 | 20000 | 20000 | 3000 | 4000 | 5.0943 | 5.0943 | 5.0943 | RUKURAMIGABO
3.8 | RAC.AG.BCH.2 | Bouchon femelle DE 2"1/2 | Pièce | 2 | 20000 | 40000 | 3000 | 4000 | 5.0943 | 10.1887 | 10.1887 | St. Fm. KANYINYA
3.5 | RAC.AG.CD | Coude AG à 90° F-F | [5 empty] | 0 |  |  |  | BUGABIRA
3.5 | RAC.AG.CD | Coude AG à 90° F-F |  |  |  |  | 0 | 0 |  |  |  | Comm. VUMBI
3.5 | RAC.AG.CD | Coude AG à 90° F-F | [5 empty] | 0 |  |  |  | KIGOZI
3.5 | RAC.AG.CD | Coude AG à 90° F-F | [5 empty] | 0 |  |  |  | KIRUNDO
3.5 | RAC.AG.CD | Coude AG à 90° F-F |  |  |  |  | 0 | 0 |  |  |  | MWENYA
3.5 | RAC.AG.CD | Coude AG à 90° F-F |  |  |  |  | 0 | 0 |  |  |  | NTEGA
3.5 | RAC.AG.CD | Coude AG à 90° F-F | [5 empty] | 0 |  |  |  | RUKURAMIGABO
3.5 | RAC.AG.CD | Coude AG à 90° F-F |  |  |  | 0 |  | 0 |  |  |  | St. Fm. KANYINYA
3.5 | RAC.AG.CD | Coude AG à 90° F-F | [5 empty] | 0 |  |  |  | St. Fm. KANYINYA
3.5.1 | RAC.AG.CD.1 | Coude DE 1'' | Pièce | 12 | 5000 | 60000 | 750 | 1000 | 1.2736 | 15.283 |  | BUGABIRA
3.5.1 | RAC.AG.CD.1 | Coude DE 1'' | Pièce | 12 | 5000 | 60000 | 750 | 1000 | 1.2736 | 15.283 |  | Comm. VUMBI
3.5.1 | RAC.AG.CD.1 | Coude DE 1'' | Pièce | 28 | 5000 | 140000 | 750 | 1000 | 1.2736 | 35.6604 |  | KIGOZI
3.5.1 | RAC.AG.CD.1 | Coude DE 1'' | Pièce | 16 | 5000 | 80000 | 750 | 1000 | 1.2736 | 20.3774 | 20.3774 | KIRUNDO
3.5.1 | RAC.AG.CD.1 | Coude DE 1'' | Pièce | 12 | 5000 | 60000 | 750 | 1000 | 1.2736 | 15.283 | 15.283 | MWENYA
3.5.1 | RAC.AG.CD.1 | Coude DE 1'' | Pièce | 12 | 5000 | 60000 | 750 | 750 | 1.2264 | 14.717 |  | NTEGA
3.5.1 | RAC.AG.CD.1 | Coude DE 1'' | Pièce | 12 | 5000 | 60000 | 750 | 1000 | 1.2736 | 15.283 | 15.283 | RUKURAMIGABO
3.5.1 | RAC.AG.CD.1 | Coude DE 1'' | Pièce | 16 | 5000 | 80000 | 750 | 750 | 1.2264 | 19.6226 | 19.6226 | St. Fm. KANYINYA
3.5.1 | RAC.AG.CD.1 | Coude DE 1'' | Pièce | 24 | 5000 | 120000 | 750 | 1000 | 1.2736 | 30.566 | 30.566 | St. Fm. KANYINYA
3.12 | RAC.AG.CRP. | Crépine | [5 empty] | 0 |  |  |  | BUGABIRA
3.12 | RAC.AG.CRP. | Crépine |  |  |  |  | 0 | 0 |  |  |  | Comm. VUMBI
3.12 | RAC.AG.CRP. | Crépine | [5 empty] | 0 |  |  |  | KIGOZI
3.12 | RAC.AG.CRP. | Crépine | [5 empty] | 0 |  |  |  | KIRUNDO
3.12 | RAC.AG.CRP. | Crépine |  |  |  |  | 0 | 0 |  |  |  | MWENYA
3.12 | RAC.AG.CRP. | Crépine |  |  |  |  | 0 | 0 |  |  |  | NTEGA
3.12 | RAC.AG.CRP. | Crépine | [5 empty] | 0 |  |  |  | RUKURAMIGABO
3.12 | RAC.AG.CRP. | Crépine |  |  |  | 0 |  | 0 |  |  |  | St. Fm. KANYINYA
3.12 | RAC.AG.CRP. | Crépine | [5 empty] | 0 |  |  |  | St. Fm. KANYINYA
3.12.1 | RAC.AG.CRP.1 | Crépine DE 1" | Pièce | 1 | 40000 | 40000 | 6000 | 8000 | 10.1887 | 10.1887 |  | BUGABIRA
3.12.1 | RAC.AG.CRP.1 | Crépine DE 1" | Pièce | 1 | 40000 | 40000 | 6000 | 8000 | 10.1887 | 10.1887 |  | Comm. VUMBI
3.12.1 | RAC.AG.CRP.1 | Crépine DE 1" | Pièce | 1 | 40000 | 40000 | 6000 | 8000 | 10.1887 | 10.1887 |  | KIGOZI
3.12.1 | RAC.AG.CRP.1 | Crépine DE 1" | Pièce | 1 | 40000 | 40000 | 6000 | 8000 | 10.1887 | 10.1887 | 10.1887 | KIRUNDO
3.12.1 | RAC.AG.CRP.1 | Crépine DE 1" | Pièce | 1 | 40000 | 40000 | 6000 | 8000 | 10.1887 | 10.1887 | 10.1887 | MWENYA
3.12.1 | RAC.AG.CRP.1 | Crépine DE 1" | Pièce | 1 | 40000 | 40000 | 6000 | 6000 | 9.8113 | 9.8113 |  | NTEGA
3.12.1 | RAC.AG.CRP.1 | Crépine DE 1" | Pièce | 1 | 40000 | 40000 | 6000 | 8000 | 10.1887 | 10.1887 | 10.1887 | RUKURAMIGABO
3.12.1 | RAC.AG.CRP.1 | Crépine DE 1" | Pièce | 1 | 40000 | 40000 | 6000 | 6000 | 9.8113 | 9.8113 | 9.8113 | St. Fm. KANYINYA
3.12.1 | RAC.AG.CRP.1 | Crépine DE 1" | Pièce | 2 | 40000 | 80000 | 6000 | 8000 | 10.1887 | 20.3774 | 20.3774 | St. Fm. KANYINYA
3.6.1 | RAC.AG.MCH.1 | Manchon réducteur DE 1''-3/4'' | Pièce | 12 | 10000 | 120000 | 1500 | 2000 | 2.5472 | 30.566 |  | KIGOZI
3.8 | RAC.AG.NIP. | Nipples | [5 empty] | 0 |  |  |  | BUGABIRA
3.8 | RAC.AG.NIP. | Nipples |  |  |  |  | 0 | 0 |  |  |  | Comm. VUMBI
3.8 | RAC.AG.NIP. | Nipples | [5 empty] | 0 |  | 0 |  | KIGOZI
3.8 | RAC.AG.NIP. | Nipples | [5 empty] | 0 |  |  |  | KIRUNDO
3.8 | RAC.AG.NIP. | Nipples |  |  |  |  | 0 | 0 |  |  |  | MWENYA
3.8 | RAC.AG.NIP. | Nipples |  |  |  |  | 0 | 0 |  |  |  | NTEGA
3.8 | RAC.AG.NIP. | Nipples | [5 empty] | 0 |  |  |  | RUKURAMIGABO
3.8 | RAC.AG.NIP. | Nipples |  |  |  | 0 |  | 0 |  |  |  | St. Fm. KANYINYA
3.8 | RAC.AG.NIP. | Nipples | [5 empty] | 0 |  |  |  | St. Fm. KANYINYA
3.8.1 | RAC.AG.NIP.1 | Nipple DE 1'' | Pièce | 4 | 5000 | 20000 | 750 | 1000 | 1.2736 | 5.0943 |  | BUGABIRA
3.8.1 | RAC.AG.NIP.1 | Nipple DE 1'' | Pièce | 4 | 5000 | 20000 | 750 | 1000 | 1.2736 | 5.0943 |  | Comm. VUMBI
3.8.1 | RAC.AG.NIP.1 | Nipple DE 1'' | Pièce | 10 | 7000 | 70000 | 1050 | 1400 | 1.783 | 17.8302 |  | KIGOZI
3.8.1 | RAC.AG.NIP.1 | Nipple DE 1'' | Pièce | 4 | 5000 | 20000 | 750 | 1000 | 1.2736 | 5.0943 | 5.0943 | KIRUNDO
3.8.1 | RAC.AG.NIP.1 | Nipple DE 1'' | Pièce | 4 | 5000 | 20000 | 750 | 1000 | 1.2736 | 5.0943 | 5.0943 | MWENYA
3.8.1 | RAC.AG.NIP.1 | Nipple DE 1'' | Pièce | 4 | 5000 | 20000 | 750 | 750 | 1.2264 | 4.9057 |  | NTEGA
3.8.1 | RAC.AG.NIP.1 | Nipple DE 1'' | Pièce | 4 | 5000 | 20000 | 750 | 1000 | 1.2736 | 5.0943 | 5.0943 | RUKURAMIGABO
3.8.1 | RAC.AG.NIP.1 | Nipple DE 1'' | Pièce | 4 | 5000 | 20000 | 750 | 750 | 1.2264 | 4.9057 | 4.9057 | St. Fm. KANYINYA
3.8.1 | RAC.AG.NIP.1 | Nipple DE 1'' | Pièce | 4 | 5000 | 20000 | 750 | 1000 | 1.2736 | 5.0943 | 5.0943 | St. Fm. KANYINYA
3.2 | RAC.AG.NIP.2 | Nipple tank 1/2 | Pièce | 1 | 8000 | 8000 | 1200 | 1600 | 2.0377 | 2.0377 |  | BUGABIRA
3.2 | RAC.AG.NIP.2 | Nipple tank 1/2 | Pièce | 1 | 8000 | 8000 | 1200 | 1600 | 2.0377 | 2.0377 |  | Comm. VUMBI
3.2 | RAC.AG.NIP.2 | Nipple tank 1/2 | Pièce | 1 | 8000 | 8000 | 1200 | 1200 | 1.9623 | 1.9623 | 1.9623 | CUMVA
3.2 | RAC.AG.NIP.2 | Nipple tank 1/2 | Pièce | 1 | 8000 | 8000 | 1200 | 1600 | 2.0377 | 2.0377 | 2.0377 | Int. VUMBI
3.2 | RAC.AG.NIP.2 | Nipple tank 1/2 | Pièce | 1 | 8000 | 8000 | 1200 | 1600 | 2.0377 | 2.0377 |  | KIGOZI
3.2 | RAC.AG.NIP.2 | Nipple tank 1/2 | Pièce | 1 | 8000 | 8000 | 1200 | 1600 | 2.0377 | 2.0377 | 2.0377 | KIRUNDO
3.2 | RAC.AG.NIP.2 | Nipple tank 1/2 | Pièce | 1 | 8000 | 8000 | 1200 | 1600 | 2.0377 | 2.0377 | 2.0377 | MWENYA
3.2 | RAC.AG.NIP.2 | Nipple tank 1/2 | Pièce | 1 | 8000 | 8000 | 1200 | 1600 | 2.0377 | 2.0377 |  | NTEGA
3.2 | RAC.AG.NIP.2 | Nipple tank 1/2 | Pièce | 1 | 8000 | 8000 | 1200 | 1600 | 2.0377 | 2.0377 | 2.0377 | RUKURAMIGABO
3.3 | RAC.AG.NIP.3 | Nipple tank 3/4 | Pièce | 1 | 12000 | 12000 | 1800 | 2400 | 3.0566 | 3.0566 |  | BUGABIRA
3.3 | RAC.AG.NIP.3 | Nipple tank 3/4 | Pièce | 1 | 12000 | 12000 | 1800 | 2400 | 3.0566 | 3.0566 |  | Comm. VUMBI
3.3 | RAC.AG.NIP.3 | Nipple tank 3/4 | Pièce | 1 | 12000 | 12000 | 1800 | 1800 | 2.9434 | 2.9434 | 2.9434 | CUMVA
3.3 | RAC.AG.NIP.3 | Nipple tank 3/4 | Pièce | 1 | 12000 | 12000 | 1800 | 2400 | 3.0566 | 3.0566 | 3.0566 | Int. VUMBI
3.3 | RAC.AG.NIP.3 | Nipple tank 3/4 | Pièce | 1 | 12000 | 12000 | 1800 | 2400 | 3.0566 | 3.0566 |  | KIGOZI
3.3 | RAC.AG.NIP.3 | Nipple tank 3/4 | Pièce | 1 | 12000 | 12000 | 1800 | 2400 | 3.0566 | 3.0566 | 3.0566 | KIRUNDO
3.3 | RAC.AG.NIP.3 | Nipple tank 3/4 | Pièce | 1 | 12000 | 12000 | 1800 | 2400 | 3.0566 | 3.0566 | 3.0566 | MWENYA
3.3 | RAC.AG.NIP.3 | Nipple tank 3/4 | Pièce | 1 | 12000 | 12000 | 1800 | 2400 | 3.0566 | 3.0566 |  | NTEGA
3.3 | RAC.AG.NIP.3 | Nipple tank 3/4 | Pièce | 1 | 12000 | 12000 | 1800 | 2400 | 3.0566 | 3.0566 | 3.0566 | RUKURAMIGABO
3.13 | RAC.AG.PC. | Passe cloison | [5 empty] | 0 |  |  |  | BUGABIRA
3.13 | RAC.AG.PC. | Passe cloison |  |  |  |  | 0 | 0 |  |  |  | Comm. VUMBI
3.13 | RAC.AG.PC. | Passe cloison | [5 empty] | 0 |  |  |  | KIGOZI
3.13 | RAC.AG.PC. | Passe cloison | [5 empty] | 0 |  |  |  | KIRUNDO
3.13 | RAC.AG.PC. | Passe cloison | [5 empty] | 0 |  |  |  | MWENYA
3.13 | RAC.AG.PC. | Passe cloison | [9 empty] | NTEGA
3.13 | RAC.AG.PC. | Passe cloison | [5 empty] | 0 |  |  |  | RUKURAMIGABO
3.13 | RAC.AG.PC. | Passe cloison |  |  |  | 0 |  | 0 |  |  |  | St. Fm. KANYINYA
3.13 | RAC.AG.PC. | Passe cloison | [5 empty] | 0 |  |  |  | St. Fm. KANYINYA
3.13.1 | RAC.AG.PC.1 | Type 1" longueur 70 cm | Pièce | 5 | 40000 | 200000 | 6000 | 8000 | 10.1887 | 50.9434 |  | BUGABIRA
3.13.1 | RAC.AG.PC.1 | Type 1" longueur 70 cm | Pièce | 5 | 40000 | 200000 | 6000 | 8000 | 10.1887 | 50.9434 |  | Comm. VUMBI
3.13.1 | RAC.AG.PC.1 | Type 1" longueur 70 cm | Pièce | 5 | 40000 | 200000 | 6000 | 8000 | 10.1887 | 50.9434 | 50.9434 | KIRUNDO
3.13.1 | RAC.AG.PC.1 | Type 1" longueur 70 cm | Pièce | 5 | 40000 | 200000 | 6000 | 8000 | 10.1887 | 50.9434 | 50.9434 | MWENYA
3.13.1 | RAC.AG.PC.1 | Type 1" longueur 70 cm | Pièce | 5 | 40000 | 200000 | 6000 | 6000 | 9.8113 | 49.0566 |  | NTEGA
3.13.1 | RAC.AG.PC.1 | Type 1" longueur 70 cm | Pièce | 5 | 40000 | 200000 | 6000 | 8000 | 10.1887 | 50.9434 | 50.9434 | RUKURAMIGABO
3.13.1 | RAC.AG.PC.1 | Type 1" longueur 70 cm | Pièce | 10 | 40000 | 400000 | 6000 | 8000 | 10.1887 | 101.8868 | 101.8868 | St. Fm. KANYINYA
3.13.1 | RAC.AG.PC.1 | Type 1" longueur 70 cm | Pièce | 5 | 40000 | 200000 | 6000 | 8000 | 10.1887 | 50.9434 |  | KIGOZI
3.13.1 | RAC.AG.PC.1 | Type 1" longueur 70 cm | Pièce | 5 | 40000 | 200000 | 6000 | 6000 | 9.8113 | 49.0566 | 49.0566 | St. Fm. KANYINYA
3.6 | RAC.AG.RED. | Réduction F-F | [5 empty] | 0 |  |  |  | BUGABIRA
3.6 | RAC.AG.RED. | Réduction F-F |  |  |  |  | 0 | 0 |  |  |  | Comm. VUMBI
3.6 | RAC.AG.RED. | Réduction F-F | [5 empty] | 0 |  |  |  | KIGOZI
3.6 | RAC.AG.RED. | Réduction F-F | [5 empty] | 0 |  |  |  | KIRUNDO
3.6 | RAC.AG.RED. | Réduction F-F |  |  |  |  | 0 | 0 |  |  |  | MWENYA
3.6 | RAC.AG.RED. | Réduction F-F |  |  |  |  | 0 | 0 |  |  |  | NTEGA
3.6 | RAC.AG.RED. | Réduction F-F | [5 empty] | 0 |  |  |  | RUKURAMIGABO
3.6 | RAC.AG.RED. | Réduction F-F |  |  |  | 0 |  | 0 |  |  |  | St. Fm. KANYINYA
3.6 | RAC.AG.RED. | Réduction F-F | [5 empty] | 0 |  |  |  | St. Fm. KANYINYA
3.6.1 | RAC.AG.RED.1 | Réduction DE 1''-3/4'' | Pièce | 2 | 10000 | 20000 | 1500 | 2000 | 2.5472 | 5.0943 |  | BUGABIRA
3.6.1 | RAC.AG.RED.1 | Réduction DE 1''-3/4'' | Pièce | 2 | 10000 | 20000 | 1500 | 2000 | 2.5472 | 5.0943 |  | Comm. VUMBI
3.6.1 | RAC.AG.RED.1 | Réduction DE 1''-3/4'' | Pièce | 3 | 10000 | 30000 | 1500 | 2000 | 2.5472 | 7.6415 | 7.6415 | KIRUNDO
3.6.1 | RAC.AG.RED.1 | Réduction DE 1''-3/4'' | Pièce | 2 | 10000 | 20000 | 1500 | 2000 | 2.5472 | 5.0943 | 5.0943 | MWENYA
3.6.1 | RAC.AG.RED.1 | Réduction DE 1''-3/4'' | Pièce | 2 | 10000 | 20000 | 1500 | 1500 | 2.4528 | 4.9057 |  | NTEGA
3.6.1 | RAC.AG.RED.1 | Réduction DE 1''-3/4'' | Pièce | 2 | 10000 | 20000 | 1500 | 2000 | 2.5472 | 5.0943 | 5.0943 | RUKURAMIGABO
3.6.1 | RAC.AG.RED.1 | Réduction DE 1''-3/4'' | Pièce | 3 | 10000 | 30000 | 1500 | 1500 | 2.4528 | 7.3585 | 7.3585 | St. Fm. KANYINYA
3.6.1 | RAC.AG.RED.1 | Réduction DE 1''-3/4'' | Pièce | 4 | 10000 | 40000 | 1500 | 2000 | 2.5472 | 10.1887 | 10.1887 | St. Fm. KANYINYA
3.2.1 | RAC.AG.RED.2 | Réducteur AG 2''/1/2 x 1'' | Pièce | 1 | 40000 | 40000 | 6000 | 8000 | 10.1887 | 10.1887 | 10.1887 | MWENYA
3.11 | RAC.AG.RF. | Robinet à floteur | [5 empty] | 0 |  |  |  | BUGABIRA
3.11 | RAC.AG.RF. | Robinet à floteur |  |  |  |  | 0 | 0 |  |  |  | Comm. VUMBI
3.11 | RAC.AG.RF. | Robinet à floteur | [5 empty] | 0 |  |  |  | KIGOZI
3.11 | RAC.AG.RF. | Robinet à floteur | [5 empty] | 0 |  |  |  | KIRUNDO
3.11 | RAC.AG.RF. | Robinet à floteur | [5 empty] | 0 |  |  |  | MWENYA
3.11 | RAC.AG.RF. | Robinet à floteur | [9 empty] | NTEGA
3.11 | RAC.AG.RF. | Robinet à floteur | [5 empty] | 0 |  |  |  | RUKURAMIGABO
3.11 | RAC.AG.RF. | Robinet à floteur |  |  |  | 0 |  | 0 |  |  |  | St. Fm. KANYINYA
3.11 | RAC.AG.RF. | Robinet à floteur | [5 empty] | 0 |  |  |  | St. Fm. KANYINYA
3.11.1 | RAC.AG.RF.1 | Robinet à floteur 1" | Pièce | 1 | 70000 | 70000 | 10500 | 14000 | 17.8302 | 17.8302 |  | BUGABIRA
3.11.1 | RAC.AG.RF.1 | Robinet à floteur 1" | Pièce | 1 | 70000 | 70000 | 10500 | 14000 | 17.8302 | 17.8302 |  | Comm. VUMBI
3.11.1 | RAC.AG.RF.1 | Robinet à floteur 1" | Pièce | 1 | 70000 | 70000 | 10500 | 14000 | 17.8302 | 17.8302 |  | KIGOZI
3.11.1 | RAC.AG.RF.1 | Robinet à floteur 1" | Pièce | 1 | 80000 | 80000 | 12000 | 16000 | 20.3774 | 20.3774 | 20.3774 | KIRUNDO
3.11.1 | RAC.AG.RF.1 | Robinet à floteur 1" | Pièce | 1 | 70000 | 70000 | 10500 | 14000 | 17.8302 | 17.8302 | 17.8302 | MWENYA
3.11.1 | RAC.AG.RF.1 | Robinet à floteur 1" | Pièce | 1 | 70000 | 70000 | 10500 | 10500 | 17.1698 | 17.1698 |  | NTEGA
3.11.1 | RAC.AG.RF.1 | Robinet à floteur 1" | Pièce | 1 | 70000 | 70000 | 10500 | 14000 | 17.8302 | 17.8302 | 17.8302 | RUKURAMIGABO
3.11.1 | RAC.AG.RF.1 | Robinet à floteur 1" | Pièce | 1 | 80000 | 80000 | 12000 | 12000 | 19.6226 | 19.6226 | 19.6226 | St. Fm. KANYINYA
3.11.1 | RAC.AG.RF.1 | Robinet à floteur 1" | Pièce | 2 | 70000 | 140000 | 10500 | 14000 | 17.8302 | 35.6604 | 35.6604 | St. Fm. KANYINYA
3,10 | RAC.AG.ROB. | Robinet de puisage male | [5 empty] | 0 |  |  |  | BUGABIRA
3,10 | RAC.AG.ROB. | Robinet de puisage male |  |  |  |  | 0 | 0 |  |  |  | Comm. VUMBI
3,10 | RAC.AG.ROB. | Robinet de puisage male | [5 empty] | 0 |  |  |  | KIRUNDO
3,10 | RAC.AG.ROB. | Robinet de puisage male | [5 empty] | 0 |  |  |  | MWENYA
3,10 | RAC.AG.ROB. | Robinet de puisage male | [9 empty] | NTEGA
3,10 | RAC.AG.ROB. | Robinet de puisage male | [5 empty] | 0 |  |  |  | RUKURAMIGABO
3,10 | RAC.AG.ROB. | Robinet de puisage male |  |  |  | 0 |  | 0 |  |  |  | St. Fm. KANYINYA
3,10 | RAC.AG.ROB. | Robinet de puisage male | [5 empty] | 0 |  |  |  | St. Fm. KANYINYA
3,10 | RAC.AG.ROB. | Robinet de puisage male pour rampe | [5 empty] | 0 |  |  |  | KIGOZI
3.10 | RAC.AG.ROB.1 | Robinet de puisage 1/2 | Pièce | 1 | 35000 | 35000 | 5250 | 7000 | 8.9151 | 8.9151 |  | BUGABIRA
3.10 | RAC.AG.ROB.1 | Robinet de puisage 1/2 | Pièce | 1 | 35000 | 35000 | 5250 | 7000 | 8.9151 | 8.9151 |  | Comm. VUMBI
3.10 | RAC.AG.ROB.1 | Robinet de puisage 1/2 | Pièce | 1 | 35000 | 35000 | 5250 | 5250 | 8.5849 | 8.5849 | 8.5849 | CUMVA
3.10 | RAC.AG.ROB.1 | Robinet de puisage 1/2 | Pièce | 1 | 35000 | 35000 | 5250 | 7000 | 8.9151 | 8.9151 | 8.9151 | Int. VUMBI
3.10 | RAC.AG.ROB.1 | Robinet de puisage 1/2 | Pièce | 1 | 35000 | 35000 | 5250 | 7000 | 8.9151 | 8.9151 |  | KIGOZI
3.10 | RAC.AG.ROB.1 | Robinet de puisage 1/2 | Pièce | 1 | 35000 | 35000 | 5250 | 7000 | 8.9151 | 8.9151 | 8.9151 | KIRUNDO
3.10 | RAC.AG.ROB.1 | Robinet de puisage 1/2 | Pièce | 1 | 35000 | 35000 | 5250 | 7000 | 8.9151 | 8.9151 | 8.9151 | MWENYA
3.10 | RAC.AG.ROB.1 | Robinet de puisage 1/2 | Pièce | 1 | 35000 | 35000 | 5250 | 7000 | 8.9151 | 8.9151 |  | NTEGA
3.10 | RAC.AG.ROB.1 | Robinet de puisage 1/2 | Pièce | 1 | 35000 | 35000 | 5250 | 7000 | 8.9151 | 8.9151 | 8.9151 | RUKURAMIGABO
3.10 | RAC.AG.ROB.1 | Robinet de puisage 1/2 | Pièce | 2 | 35000 | 70000 | 5250 | 7000 | 8.9151 | 17.8302 | 17.8302 | St. Fm. KANYINYA
3.10.1 | RAC.AG.ROB.2 | Robinet de puisage 3/4 | Pièce | 1 | 15000 | 15000 | 2250 | 3000 | 3.8208 | 3.8208 |  | BUGABIRA
3.10.1 | RAC.AG.ROB.2 | Robinet de puisage 3/4 | Pièce | 1 | 15000 | 15000 | 2250 | 3000 | 3.8208 | 3.8208 |  | Comm. VUMBI
3.10.1 | RAC.AG.ROB.2 | Robinet de puisage 3/4 | Pièce | 6 | 15000 | 90000 | 2250 | 3000 | 3.8208 | 22.9245 |  | KIGOZI
3.10.1 | RAC.AG.ROB.2 | Robinet de puisage 3/4 | Pièce | 1 | 25000 | 25000 | 3750 | 5000 | 6.3679 | 6.3679 | 6.3679 | KIRUNDO
3.10.1 | RAC.AG.ROB.2 | Robinet de puisage 3/4 | Pièce | 1 | 15000 | 15000 | 2250 | 3000 | 3.8208 | 3.8208 | 3.8208 | MWENYA
3.10.1 | RAC.AG.ROB.2 | Robinet de puisage 3/4 | Pièce | 1 | 15000 | 15000 | 2250 | 2250 | 3.6792 | 3.6792 |  | NTEGA
3.10.1 | RAC.AG.ROB.2 | Robinet de puisage 3/4 | Pièce | 1 | 15000 | 15000 | 2250 | 3000 | 3.8208 | 3.8208 | 3.8208 | RUKURAMIGABO
3.10.1 | RAC.AG.ROB.2 | Robinet de puisage 3/4 | Pièce | 1 | 25000 | 25000 | 3750 | 3750 | 6.1321 | 6.1321 | 6.1321 | St. Fm. KANYINYA
3.10.1 | RAC.AG.ROB.2 | Robinet de puisage 3/4 | Pièce | 2 | 15000 | 30000 | 2250 | 3000 | 3.8208 | 7.6415 | 7.6415 | St. Fm. KANYINYA
| RAC.AG.ROB.3 | Té croix 1" | Pièce | 1 | 150000 | 150000 | 22500 | 30000 | 38.2075 | 38.2075 |  | KIGOZI
3.7 | RAC.AG.SIM. | Raccord union simple en AG | [5 empty] | 0 |  |  |  | BUGABIRA
3.7 | RAC.AG.SIM. | Raccord union simple en AG |  |  |  |  | 0 | 0 |  |  |  | Comm. VUMBI
3.7 | RAC.AG.SIM. | Raccord union simple en AG | [5 empty] | 0 |  |  |  | KIGOZI
3.7 | RAC.AG.SIM. | Raccord union simple en AG | [5 empty] | 0 |  |  |  | KIRUNDO
3.7 | RAC.AG.SIM. | Raccord union simple en AG |  |  |  |  | 0 | 0 |  |  |  | MWENYA
3.7 | RAC.AG.SIM. | Raccord union simple en AG |  |  |  |  | 0 | 0 |  |  |  | NTEGA
3.7 | RAC.AG.SIM. | Raccord union simple en AG | [5 empty] | 0 |  |  |  | RUKURAMIGABO
3.7 | RAC.AG.SIM. | Raccord union simple en AG |  |  |  | 0 |  | 0 |  |  |  | St. Fm. KANYINYA
3.7 | RAC.AG.SIM. | Raccord union simple en AG | [5 empty] | 0 |  |  |  | St. Fm. KANYINYA
3.7.1 | RAC.AG.SIM.1 | Raccord union DE 1'' | Pièce | 4 | 12000 | 48000 | 1800 | 2400 | 3.0566 | 12.2264 |  | BUGABIRA
3.7.1 | RAC.AG.SIM.1 | Raccord union DE 1'' | Pièce | 4 | 12000 | 48000 | 1800 | 2400 | 3.0566 | 12.2264 |  | Comm. VUMBI
3.7.1 | RAC.AG.SIM.1 | Raccord union DE 1'' | Pièce | 8 | 12000 | 96000 | 1800 | 2400 | 3.0566 | 24.4528 |  | KIGOZI
3.7.1 | RAC.AG.SIM.1 | Raccord union DE 1'' | Pièce | 4 | 12000 | 48000 | 1800 | 2400 | 3.0566 | 12.2264 | 12.2264 | KIRUNDO
3.7.1 | RAC.AG.SIM.1 | Raccord union DE 1'' | Pièce | 4 | 12000 | 48000 | 1800 | 2400 | 3.0566 | 12.2264 | 12.2264 | MWENYA
3.7.1 | RAC.AG.SIM.1 | Raccord union DE 1'' | Pièce | 4 | 12000 | 48000 | 1800 | 1800 | 2.9434 | 11.7736 |  | NTEGA
3.7.1 | RAC.AG.SIM.1 | Raccord union DE 1'' | Pièce | 4 | 12000 | 48000 | 1800 | 2400 | 3.0566 | 12.2264 | 12.2264 | RUKURAMIGABO
3.7.1 | RAC.AG.SIM.1 | Raccord union DE 1'' | Pièce | 4 | 12000 | 48000 | 1800 | 1800 | 2.9434 | 11.7736 | 11.7736 | St. Fm. KANYINYA
3.7.1 | RAC.AG.SIM.1 | Raccord union DE 1'' | Pièce | 8 | 12000 | 96000 | 1800 | 2400 | 3.0566 | 24.4528 | 24.4528 | St. Fm. KANYINYA
3.9 | RAC.AG.VAN. | Vanne d'arret | [5 empty] | 0 |  |  |  | BUGABIRA
3.9 | RAC.AG.VAN. | Vanne d'arret |  |  |  |  | 0 | 0 |  |  |  | Comm. VUMBI
3.9 | RAC.AG.VAN. | Vanne d'arret | [5 empty] | 0 |  |  |  | KIGOZI
3.9 | RAC.AG.VAN. | Vanne d'arret | [5 empty] | 0 |  |  |  | KIRUNDO
3.9 | RAC.AG.VAN. | Vanne d'arret |  |  |  |  | 0 | 0 |  |  |  | MWENYA
3.9 | RAC.AG.VAN. | Vanne d'arret |  |  |  |  | 0 | 0 |  |  |  | NTEGA
3.9 | RAC.AG.VAN. | Vanne d'arret | [5 empty] | 0 |  |  |  | RUKURAMIGABO
3.9 | RAC.AG.VAN. | Vanne d'arret |  |  |  | 0 |  | 0 |  |  |  | St. Fm. KANYINYA
3.9 | RAC.AG.VAN. | Vanne d'arret | [5 empty] | 0 |  |  |  | St. Fm. KANYINYA
3.9 | RAC.AG.VAN.1 | Vanne d'arret 1" | Pièce | 2 | 60000 | 120000 | 9000 | 12000 | 15.283 | 30.566 | 30.566 | St. Fm. KANYINYA
3.9.1 | RAC.AG.VAN.1 | Vanne d'arret 1" | Pièce | 2 | 35000 | 70000 | 5250 | 7000 | 8.9151 | 17.8302 |  | BUGABIRA
3.9.1 | RAC.AG.VAN.1 | Vanne d'arret 1" | Pièce | 2 | 35000 | 70000 | 5250 | 7000 | 8.9151 | 17.8302 |  | Comm. VUMBI
3.9.1 | RAC.AG.VAN.1 | Vanne d'arret 1" | Pièce | 5 | 35000 | 175000 | 5250 | 7000 | 8.9151 | 44.5755 |  | KIGOZI
3.9.1 | RAC.AG.VAN.1 | Vanne d'arret 1" | Pièce | 2 | 35000 | 70000 | 5250 | 7000 | 8.9151 | 17.8302 | 17.8302 | KIRUNDO
3.9.1 | RAC.AG.VAN.1 | Vanne d'arret 1" | Pièce | 2 | 35000 | 70000 | 5250 | 7000 | 8.9151 | 17.8302 | 17.8302 | MWENYA
3.9.1 | RAC.AG.VAN.1 | Vanne d'arret 1" | Pièce | 2 | 35000 | 70000 | 5250 | 5250 | 8.5849 | 17.1698 |  | NTEGA
3.9.1 | RAC.AG.VAN.1 | Vanne d'arret 1" | Pièce | 2 | 35000 | 70000 | 5250 | 7000 | 8.9151 | 17.8302 | 17.8302 | RUKURAMIGABO
3.9.1 | RAC.AG.VAN.1 | Vanne d'arret 1" | Pièce | 2 | 35000 | 70000 | 5250 | 5250 | 8.5849 | 17.1698 | 17.1698 | St. Fm. KANYINYA
3.9.1 | RAC.AG.VAN.1 | Vanne d'arret 1" | Pièce | 4 | 35000 | 140000 | 5250 | 7000 | 8.9151 | 35.6604 | 35.6604 | St. Fm. KANYINYA
3.9 | RAC.AG.VAN.2 | Vanne d'arret 3/4" | Pièce | 1 | 35000 | 35000 | 5250 | 7000 | 8.9151 | 8.9151 |  | BUGABIRA
3.9 | RAC.AG.VAN.2 | Vanne d'arret 3/4" | Pièce | 1 | 35000 | 35000 | 5250 | 7000 | 8.9151 | 8.9151 |  | Comm. VUMBI
3.9 | RAC.AG.VAN.2 | Vanne d'arret 3/4" | Pièce | 1 | 35000 | 35000 | 5250 | 5250 | 8.5849 | 8.5849 | 8.5849 | CUMVA
3.9 | RAC.AG.VAN.2 | Vanne d'arret 3/4" | Pièce | 1 | 35000 | 35000 | 5250 | 7000 | 8.9151 | 8.9151 | 8.9151 | Int. VUMBI
3.9 | RAC.AG.VAN.2 | Vanne d'arret 3/4" | Pièce | 1 | 35000 | 35000 | 5250 | 7000 | 8.9151 | 8.9151 |  | KIGOZI
3.9 | RAC.AG.VAN.2 | Vanne d'arret 3/4" | Pièce | 1 | 35000 | 35000 | 5250 | 7000 | 8.9151 | 8.9151 | 8.9151 | KIRUNDO
3.9 | RAC.AG.VAN.2 | Vanne d'arret 3/4" | Pièce | 1 | 35000 | 35000 | 5250 | 7000 | 8.9151 | 8.9151 | 8.9151 | MWENYA
3.9 | RAC.AG.VAN.2 | Vanne d'arret 3/4" | Pièce | 1 | 35000 | 35000 | 5250 | 7000 | 8.9151 | 8.9151 |  | NTEGA
3.9 | RAC.AG.VAN.2 | Vanne d'arret 3/4" | Pièce | 1 | 35000 | 35000 | 5250 | 7000 | 8.9151 | 8.9151 | 8.9151 | RUKURAMIGABO
3.1 | RAC.BT.1 | Raccordement à la Basse Tension | ml | 80 |  |  |  |  | 14.15 |  | 1132 | RUKURAMIGABO
A | RAC.TUY. | PIECES DE RACCORD POUR LES TUYAUX | [5 empty] | 0 |  |  |  | BUGABIRA
A | RAC.TUY. | PIECES DE RACCORD POUR LES TUYAUX |  |  |  |  | 0 | 0 |  |  |  | Comm. VUMBI
A | RAC.TUY. | PIECES DE RACCORD POUR LES TUYAUX | [5 empty] | 0 |  |  |  | KIGOZI
A | RAC.TUY. | PIECES DE RACCORD POUR LES TUYAUX | [5 empty] | 0 |  |  |  | KIRUNDO
A | RAC.TUY. | PIECES DE RACCORD POUR LES TUYAUX | [5 empty] | 0 |  |  |  | NTEGA
A | RAC.TUY. | PIECES DE RACCORD POUR LES TUYAUX | [5 empty] | 0 |  |  |  | RUKURAMIGABO
A | RAC.TUY. | PIECES DE RACCORD POUR LES TUYAUX |  |  |  | 0 |  | 0 |  |  |  | St. Fm. KANYINYA
A | RAC.TUY. | PIECES DE RACCORD POUR LES TUYAUX | [5 empty] | 0 |  |  |  | St. Fm. KANYINYA
A | RAC.TUY. | PIECES DE RACCORD POUR LES TUYAUX |  |  |  |  | 0 | 0 |  |  |  | MWENYA
3.2.2 | RAC.TUY.1 | Adaptateur PVC 32 PN 16 | Pièce | 4 | 5000 | 20000 | 750 | 1000 | 1.2736 | 5.0943 |  | BUGABIRA
3.2.2 | RAC.TUY.1 | Adaptateur PVC 32 PN 16 | Pièce | 4 | 5000 | 20000 | 750 | 1000 | 1.2736 | 5.0943 |  | Comm. VUMBI
3.2.2 | RAC.TUY.1 | Adaptateur PVC 32 PN 16 | Pièce | 4 | 5000 | 20000 | 750 | 1000 | 1.2736 | 5.0943 |  | KIGOZI
3.2.2 | RAC.TUY.1 | Adaptateur PVC 32 PN 16 | Pièce | 4 | 5000 | 20000 | 750 | 1000 | 1.2736 | 5.0943 | 5.0943 | KIRUNDO
3.2.2 | RAC.TUY.1 | Adaptateur PVC 32 PN 16 | Pièce | 4 | 5000 | 20000 | 750 | 1000 | 1.2736 | 5.0943 | 5.0943 | MWENYA
3.2.2 | RAC.TUY.1 | Adaptateur PVC 32 PN 16 | Pièce | 4 | 5000 | 20000 | 750 | 750 | 1.2264 | 4.9057 |  | NTEGA
3.2.2 | RAC.TUY.1 | Adaptateur PVC 32 PN 16 | Pièce | 4 | 5000 | 20000 | 750 | 1000 | 1.2736 | 5.0943 | 5.0943 | RUKURAMIGABO
3.2.2 | RAC.TUY.1 | Adaptateur PVC 32 PN 16 | Pièce | 4 | 5000 | 20000 | 750 | 750 | 1.2264 | 4.9057 | 4.9057 | St. Fm. KANYINYA
3.2.2 | RAC.TUY.1 | Adaptateur PVC 32 PN 16 | Pièce | 8 | 8000 | 64000 | 1200 | 1600 | 2.0377 | 16.3019 | 16.3019 | St. Fm. KANYINYA
3.2.1 | RAC.TUY.2 | Reducteur 63*40 | Pièce | 1 | 12000 | 12000 | 1800 | 2400 | 3.0566 | 3.0566 | 3.0566 | KIRUNDO
3.2.1 | RAC.TUY.2 | Reducteur 63*40 | Pièce | 1 | 12000 | 12000 | 1800 | 1800 | 2.9434 | 2.9434 | 2.9434 | St. Fm. KANYINYA
3.5 | RAC.TUY.2 | Adaptateur PVC 75 | Pièce | 4 | 12000 | 48000 | 1800 | 2400 | 3.0566 | 12.2264 |  | BUGABIRA
3.5 | RAC.TUY.2 | Adaptateur PVC 75 | Pièce | 4 | 12000 | 48000 | 1800 | 2400 | 3.0566 | 12.2264 |  | Comm. VUMBI
3.5 | RAC.TUY.2 | Adaptateur PVC 75 | Pièce | 4 | 12000 | 48000 | 1800 | 1800 | 2.9434 | 11.7736 | 11.7736 | CUMVA
3.5 | RAC.TUY.2 | Adaptateur PVC 75 | Pièce | 4 | 12000 | 48000 | 1800 | 2400 | 3.0566 | 12.2264 | 12.2264 | Int. VUMBI
3.5 | RAC.TUY.2 | Adaptateur PVC 75 | Pièce | 4 | 12000 | 48000 | 1800 | 2400 | 3.0566 | 12.2264 |  | KIGOZI
3.5 | RAC.TUY.2 | Adaptateur PVC 75 | Pièce | 4 | 12000 | 48000 | 1800 | 2400 | 3.0566 | 12.2264 | 12.2264 | KIRUNDO
3.5 | RAC.TUY.2 | Adaptateur PVC 75 | Pièce | 4 | 12000 | 48000 | 1800 | 2400 | 3.0566 | 12.2264 | 12.2264 | MWENYA
3.5 | RAC.TUY.2 | Adaptateur PVC 75 | Pièce | 4 | 12000 | 48000 | 1800 | 2400 | 3.0566 | 12.2264 |  | NTEGA
3.5 | RAC.TUY.2 | Adaptateur PVC 75 | Pièce | 4 | 12000 | 48000 | 1800 | 2400 | 3.0566 | 12.2264 | 12.2264 | RUKURAMIGABO
3.2.1 | RAC.TUY.3 | Collier de prise en charge AG 2''/1'' avec vanne de regulation 1'' | Pièce | 1 | 160000 | 160000 | 24000 | 32000 | 40.7547 | 40.7547 |  | BUGABIRA
3.2.1 | RAC.TUY.3 | Collier de prise en charge AG 2''/1'' avec vanne de regulation 1'' | Pièce | 1 | 160000 | 160000 | 24000 | 32000 | 40.7547 | 40.7547 |  | Comm. VUMBI
3.2.1 | RAC.TUY.3 | Collier de prise en charge AG 2''/1'' avec vanne de regulation 1'' | Pièce | 1 | 160000 | 160000 | 24000 | 32000 | 40.7547 | 40.7547 |  | KIGOZI
3.2.1 | RAC.TUY.3 | Collier de prise en charge AG 2''/1'' avec vanne de regulation 1'' | Pièce | 1 | 170000 | 170000 | 25500 | 34000 | 43.3019 | 43.3019 |  | NTEGA
3.2.1 | RAC.TUY.3 | Collier de prise en charge AG 2''/1'' avec vanne de regulation 1'' | Pièce | 1 | 160000 | 160000 | 24000 | 32000 | 40.7547 | 40.7547 | 40.7547 | RUKURAMIGABO
3.2.1 | RAC.TUY.3 | Collier de prise en charge AG 2''/1'' avec vanne de regulation 1'' | Pièce | 2 | 160000 | 320000 | 24000 | 32000 | 40.7547 | 81.5094 | 81.5094 | St. Fm. KANYINYA
3.1 | RAC.TUY.4 | Coude pvc 110 | Pièce | 2 | 25000 | 50000 | 3750 | 5000 | 6.3679 | 12.7358 |  | BUGABIRA
3.1 | RAC.TUY.4 | Coude pvc 110 | Pièce | 2 | 25000 | 50000 | 3750 | 5000 | 6.3679 | 12.7358 |  | Comm. VUMBI
3.1 | RAC.TUY.4 | Coude pvc 110 | Pièce | 2 | 25000 | 50000 | 3750 | 3750 | 6.1321 | 12.2642 | 12.2642 | CUMVA
3.1 | RAC.TUY.4 | Coude pvc 110 | Pièce | 2 | 25000 | 50000 | 3750 | 5000 | 6.3679 | 12.7358 | 12.7358 | Int. VUMBI
3.1 | RAC.TUY.4 | Coude pvc 110 | Pièce | 2 | 25000 | 50000 | 3750 | 5000 | 6.3679 | 12.7358 |  | KIGOZI
3.1 | RAC.TUY.4 | Coude pvc 110 | Pièce | 2 | 25000 | 50000 | 3750 | 5000 | 6.3679 | 12.7358 | 12.7358 | KIRUNDO
3.1 | RAC.TUY.4 | Coude pvc 110 | Pièce | 2 | 25000 | 50000 | 3750 | 5000 | 6.3679 | 12.7358 | 12.7358 | MWENYA
3.1 | RAC.TUY.4 | Coude pvc 110 | Pièce | 2 | 25000 | 50000 | 3750 | 5000 | 6.3679 | 12.7358 |  | NTEGA
3.1 | RAC.TUY.4 | Coude pvc 110 | Pièce | 2 | 25000 | 50000 | 3750 | 5000 | 6.3679 | 12.7358 | 12.7358 | RUKURAMIGABO
3.1 | RAC.TUY.4 | Coude pvc 110 | Pièce | 4 | 25000 | 100000 | 3750 | 5000 | 6.3679 | 25.4717 | 25.4717 | St. Fm. KANYINYA
3.7 | RAC.TUY.5 | Coude PVC75 | Pièce | 4 | 15000 | 60000 | 2250 | 3000 | 3.8208 | 15.283 |  | BUGABIRA
3.7 | RAC.TUY.5 | Coude PVC75 | Pièce | 4 | 15000 | 60000 | 2250 | 3000 | 3.8208 | 15.283 |  | Comm. VUMBI
3.7 | RAC.TUY.5 | Coude PVC75 | Pièce | 4 | 15000 | 60000 | 2250 | 2250 | 3.6792 | 14.717 | 14.717 | CUMVA
3.7 | RAC.TUY.5 | Coude PVC75 | Pièce | 4 | 15000 | 60000 | 2250 | 3000 | 3.8208 | 15.283 | 15.283 | Int. VUMBI
3.7 | RAC.TUY.5 | Coude PVC75 | Pièce | 4 | 15000 | 60000 | 2250 | 3000 | 3.8208 | 15.283 |  | KIGOZI
3.7 | RAC.TUY.5 | Coude PVC75 | Pièce | 4 | 15000 | 60000 | 2250 | 3000 | 3.8208 | 15.283 | 15.283 | KIRUNDO
3.7 | RAC.TUY.5 | Coude PVC75 | Pièce | 4 | 15000 | 60000 | 2250 | 3000 | 3.8208 | 15.283 | 15.283 | MWENYA
3.7 | RAC.TUY.5 | Coude PVC75 | Pièce | 4 | 15000 | 60000 | 2250 | 3000 | 3.8208 | 15.283 |  | NTEGA
3.7 | RAC.TUY.5 | Coude PVC75 | Pièce | 4 | 15000 | 60000 | 2250 | 3000 | 3.8208 | 15.283 | 15.283 | RUKURAMIGABO
3.7 | RAC.TUY.5 | Coude PVC75 | Pièce | 4 | 15000 | 60000 | 2250 | 3000 | 3.8208 | 15.283 | 15.283 | St. Fm. KANYINYA
3.4 | RAC.TUY.COL. | Réduction à coller en PVC | [5 empty] | 0 |  |  |  | BUGABIRA
3.4 | RAC.TUY.COL. | Réduction à coller en PVC |  |  |  |  | 0 | 0 |  |  |  | Comm. VUMBI
3.4 | RAC.TUY.COL. | Réduction à coller en PVC | [5 empty] | 0 |  |  |  | KIGOZI
3.4 | RAC.TUY.COL. | Réduction à coller en PVC | [5 empty] | 0 |  |  |  | KIRUNDO
3.4 | RAC.TUY.COL. | Réduction à coller en PVC |  |  |  |  | 0 | 0 |  |  |  | MWENYA
3.4 | RAC.TUY.COL. | Réduction à coller en PVC |  |  |  |  | 0 | 0 |  |  |  | NTEGA
3.4 | RAC.TUY.COL. | Réduction à coller en PVC | [5 empty] | 0 |  |  |  | RUKURAMIGABO
3.4 | RAC.TUY.COL. | Réduction à coller en PVC |  |  |  | 0 |  | 0 |  |  |  | St. Fm. KANYINYA
3.4 | RAC.TUY.COL. | Réduction à coller en PVC | [5 empty] | 0 |  |  |  | St. Fm. KANYINYA
3.4.1 | RAC.TUY.COL.1 | Réduction 40/32 | Pièce | 2 | 12000 | 24000 | 1800 | 2400 | 3.0566 | 6.1132 |  | BUGABIRA
3.4.1 | RAC.TUY.COL.1 | Réduction 40/32 | Pièce | 2 | 12000 | 24000 | 1800 | 2400 | 3.0566 | 6.1132 |  | Comm. VUMBI
3.4.1 | RAC.TUY.COL.1 | Réduction 40/32 | Pièce | 2 | 12000 | 24000 | 1800 | 2400 | 3.0566 | 6.1132 |  | KIGOZI
3.4.1 | RAC.TUY.COL.1 | Réduction 40/32 | Pièce | 2 | 12000 | 24000 | 1800 | 2400 | 3.0566 | 6.1132 | 6.1132 | KIRUNDO
3.4.1 | RAC.TUY.COL.1 | Réduction 40/32 | Pièce | 2 | 12000 | 24000 | 1800 | 2400 | 3.0566 | 6.1132 | 6.1132 | MWENYA
3.4.1 | RAC.TUY.COL.1 | Réduction 40/32 | Pièce | 2 | 12000 | 24000 | 1800 | 1800 | 2.9434 | 5.8868 |  | NTEGA
3.4.1 | RAC.TUY.COL.1 | Réduction 40/32 | Pièce | 2 | 12000 | 24000 | 1800 | 2400 | 3.0566 | 6.1132 | 6.1132 | RUKURAMIGABO
3.4.1 | RAC.TUY.COL.1 | Réduction 40/32 | Pièce | 2 | 12000 | 24000 | 1800 | 1800 | 2.9434 | 5.8868 | 5.8868 | St. Fm. KANYINYA
3.4.1 | RAC.TUY.COL.1 | Réduction 40/32 | Pièce | 4 | 12000 | 48000 | 1800 | 2400 | 3.0566 | 12.2264 | 12.2264 | St. Fm. KANYINYA
3.6 | RAC.TUY.COL.1 | Réduction 40/32 | Pièce | 2 | 12000 | 24000 | 1800 | 2400 | 3.0566 | 6.1132 |  | BUGABIRA
3.6 | RAC.TUY.COL.1 | Réduction 40/32 | Pièce | 2 | 12000 | 24000 | 1800 | 2400 | 3.0566 | 6.1132 |  | Comm. VUMBI
3.6 | RAC.TUY.COL.1 | Réduction 40/32 | Pièce | 2 | 12000 | 24000 | 1800 | 1800 | 2.9434 | 5.8868 | 5.8868 | CUMVA
3.6 | RAC.TUY.COL.1 | Réduction 40/32 | Pièce | 2 | 12000 | 24000 | 1800 | 2400 | 3.0566 | 6.1132 | 6.1132 | Int. VUMBI
3.6 | RAC.TUY.COL.1 | Réduction 40/32 | Pièce | 2 | 12000 | 24000 | 1800 | 2400 | 3.0566 | 6.1132 |  | KIGOZI
3.6 | RAC.TUY.COL.1 | Réduction 40/32 | Pièce | 2 | 12000 | 24000 | 1800 | 2400 | 3.0566 | 6.1132 | 6.1132 | KIRUNDO
3.6 | RAC.TUY.COL.1 | Réduction 40/32 | Pièce | 2 | 12000 | 24000 | 1800 | 2400 | 3.0566 | 6.1132 | 6.1132 | MWENYA
3.6 | RAC.TUY.COL.1 | Réduction 40/32 | Pièce | 2 | 12000 | 24000 | 1800 | 2400 | 3.0566 | 6.1132 |  | NTEGA
3.6 | RAC.TUY.COL.1 | Réduction 40/32 | Pièce | 2 | 12000 | 24000 | 1800 | 2400 | 3.0566 | 6.1132 | 6.1132 | RUKURAMIGABO
3.3 | RAC.TUY.MIX. | Raccords union mixte PVC-Acier galvanisé |  |  |  |  | 0 | 0 |  |  |  | NTEGA
3.3 | RAC.TUY.MIX. | Raccors union mixte PVC-Acier galvanisé | [5 empty] | 0 |  |  |  | BUGABIRA
3.3 | RAC.TUY.MIX. | Raccors union mixte PVC-Acier galvanisé |  |  |  |  | 0 | 0 |  |  |  | Comm. VUMBI
3.3 | RAC.TUY.MIX. | Raccors union mixte PVC-Acier galvanisé |  |  |  |  | 0 | 0 |  |  |  | KIGOZI
3.3 | RAC.TUY.MIX. | Raccors union mixte PVC-Acier galvanisé | [5 empty] | 0 |  |  |  | KIRUNDO
3.3 | RAC.TUY.MIX. | Raccors union mixte PVC-Acier galvanisé |  |  |  |  | 0 | 0 |  |  |  | MWENYA
3.3 | RAC.TUY.MIX. | Raccors union mixte PVC-Acier galvanisé | [5 empty] | 0 |  |  |  | RUKURAMIGABO
3.3 | RAC.TUY.MIX. | Raccors union mixte PVC-Acier galvanisé |  |  |  | 0 |  | 0 |  |  |  | St. Fm. KANYINYA
3.3 | RAC.TUY.MIX. | Raccors union mixte PVC-Acier galvanisé | [5 empty] | 0 |  |  |  | St. Fm. KANYINYA
3.3.2 | RAC.TUY.MIX.1 | Manchons DE 32-1'' | Pièce | 12 | 12000 | 144000 | 1800 | 2400 | 3.0566 | 36.6792 |  | BUGABIRA
3.3.2 | RAC.TUY.MIX.1 | Manchons DE 32-1'' | Pièce | 12 | 12000 | 144000 | 1800 | 2400 | 3.0566 | 36.6792 |  | Comm. VUMBI
3.3.2 | RAC.TUY.MIX.1 | Manchons DE 32-1'' | Pièce | 12 | 12000 | 144000 | 1800 | 2400 | 3.0566 | 36.6792 |  | KIGOZI
3.3.2 | RAC.TUY.MIX.1 | Manchons DE 32-1'' | Pièce | 12 | 12000 | 144000 | 1800 | 2400 | 3.0566 | 36.6792 | 36.6792 | KIRUNDO
3.3.2 | RAC.TUY.MIX.1 | Manchons DE 32-1'' | Pièce | 12 | 12000 | 144000 | 1800 | 2400 | 3.0566 | 36.6792 | 36.6792 | MWENYA
3.3.2 | RAC.TUY.MIX.1 | Manchons DE 32-1'' | Pièce | 12 | 12000 | 144000 | 1800 | 1800 | 2.9434 | 35.3208 |  | NTEGA
3.3.2 | RAC.TUY.MIX.1 | Manchons DE 32-1'' | Pièce | 12 | 12000 | 144000 | 1800 | 2400 | 3.0566 | 36.6792 | 36.6792 | RUKURAMIGABO
3.3.2 | RAC.TUY.MIX.1 | Manchons DE 32-1'' | Pièce | 12 | 12000 | 144000 | 1800 | 1800 | 2.9434 | 35.3208 | 35.3208 | St. Fm. KANYINYA
3.3.2 | RAC.TUY.MIX.1 | Manchons DE 32-1'' | Pièce | 24 | 12000 | 288000 | 1800 | 2400 | 3.0566 | 73.3585 | 73.3585 | St. Fm. KANYINYA
3.3.1 | RAC.TUY.MIX.2 | Manchons DE 40-1 1/4'' | Pièce | 6 | 16000 | 96000 | 2400 | 3200 | 4.0755 | 24.4528 |  | BUGABIRA
3.3.1 | RAC.TUY.MIX.2 | Manchons DE 40-1 1/4'' | Pièce | 6 | 16000 | 96000 | 2400 | 3200 | 4.0755 | 24.4528 |  | Comm. VUMBI
3.3.1 | RAC.TUY.MIX.2 | Manchons DE 40-1 1/4'' | Pièce | 6 | 16000 | 96000 | 2400 | 3200 | 4.0755 | 24.4528 |  | KIGOZI
3.3.1 | RAC.TUY.MIX.2 | Manchons DE 40-1 1/4'' | Pièce | 6 | 16000 | 96000 | 2400 | 3200 | 4.0755 | 24.4528 | 24.4528 | KIRUNDO
3.3.1 | RAC.TUY.MIX.2 | Manchons DE 40-1 1/4'' | Pièce | 6 | 16000 | 96000 | 2400 | 3200 | 4.0755 | 24.4528 | 24.4528 | MWENYA
3.3.1 | RAC.TUY.MIX.2 | Manchons DE 40-1 1/4'' | Pièce | 6 | 16000 | 96000 | 2400 | 2400 | 3.9245 | 23.5472 |  | NTEGA
3.3.1 | RAC.TUY.MIX.2 | Manchons DE 40-1 1/4'' | Pièce | 6 | 16000 | 96000 | 2400 | 3200 | 4.0755 | 24.4528 | 24.4528 | RUKURAMIGABO
3.3.1 | RAC.TUY.MIX.2 | Manchons DE 40-1 1/4'' | Pièce | 6 | 16000 | 96000 | 2400 | 2400 | 3.9245 | 23.5472 | 23.5472 | St. Fm. KANYINYA
3.3.1 | RAC.TUY.MIX.2 | Manchons DE 40-1 1/4'' | Pièce | 12 | 16000 | 192000 | 2400 | 3200 | 4.0755 | 48.9057 | 48.9057 | St. Fm. KANYINYA
3.4 | RAC.TUY.MIX.3 | Manchons 2"1/2 | Pièce | 4 | 15000 | 60000 | 2250 | 3000 | 3.8208 | 15.283 |  | BUGABIRA
3.4 | RAC.TUY.MIX.3 | Manchons 2"1/2 | Pièce | 4 | 15000 | 60000 | 2250 | 3000 | 3.8208 | 15.283 |  | Comm. VUMBI
3.4 | RAC.TUY.MIX.3 | Manchons 2"1/2 | Pièce | 4 | 15000 | 60000 | 2250 | 2250 | 3.6792 | 14.717 | 14.717 | CUMVA
3.4 | RAC.TUY.MIX.3 | Manchons 2"1/2 | Pièce | 4 | 15000 | 60000 | 2250 | 3000 | 3.8208 | 15.283 | 15.283 | Int. VUMBI
3.4 | RAC.TUY.MIX.3 | Manchons 2"1/2 | Pièce | 4 | 15000 | 60000 | 2250 | 3000 | 3.8208 | 15.283 |  | KIGOZI
3.4 | RAC.TUY.MIX.3 | Manchons 2"1/2 | Pièce | 4 | 15000 | 60000 | 2250 | 3000 | 3.8208 | 15.283 | 15.283 | KIRUNDO
3.4 | RAC.TUY.MIX.3 | Manchons 2"1/2 | Pièce | 4 | 15000 | 60000 | 2250 | 3000 | 3.8208 | 15.283 | 15.283 | MWENYA
3.4 | RAC.TUY.MIX.3 | Manchons 2"1/2 | Pièce | 4 | 15000 | 60000 | 2250 | 3000 | 3.8208 | 15.283 |  | NTEGA
3.4 | RAC.TUY.MIX.3 | Manchons 2"1/2 | Pièce | 4 | 15000 | 60000 | 2250 | 3000 | 3.8208 | 15.283 | 15.283 | RUKURAMIGABO
3001 | REH.RES.1 | Réhabilitation d'un réservoir de 10m3 | Unité | 2 | 6000000 | 12000000 | 900000 | 1200000 | 1528.3019 | 3056.6038 | 3056.6038 | St. Fm. KANYINYA
3001 | REH.RES.1 | Réhabilitation réservoir de 10 m³ | Unité | 1 | 5000000 | 5000000 | 750000 | 1000000 | 1273.5849 | 1273.5849 |  | KIGOZI
4 | REH.SCEP. | REHABILITATION SCEP |  |  |  | 0 |  | 0 |  |  |  | St. Fm. KANYINYA
4.0 | REH.SCEP.1 | Réhabilitation du SCEP 10 m3 | ff | 1 | 3000000 | 3000000 | 450000 | 600000 | 764.1509 | 764.1509 | 764.1509 | St. Fm. KANYINYA
4.1 | REH.SCEP.2 | Réhabilitation SCEP 30 m3 | ff | 1 | 5000000 | 5000000 | 750000 | 1000000 | 1273.5849 | 1273.5849 | 1273.5849 | St. Fm. KANYINYA
4.2 | REH.SCEP.3 | Puisards | Unité | 2 | 250000 | 500000 | 37500 | 50000 | 63.6792 | 127.3585 | 127.3585 | St. Fm. KANYINYA
RES.EV. | RES.EV. | RESEAU D'EVACUATION DES EAUX PLUVIALES | [9 empty] | St. Fm. KANYINYA
RES.EV. | RES.EV. | RESEAU D'EVACUATION DES EAUX PLUVIALES | [9 empty] | St. Fm. KANYINYA
RES.EV. | RES.EV. | RESEAU D'EVACUATION DES EAUX PLUVIALES | [9 empty] | St. Fm. KANYINYA
RES.EV.01 | RES.EV.1 | Caniveaux maçonnés en briques de dimensions intérieures 30x30cm | ml | 29.5 |  |  |  |  | 7.64 |  | 225.38 | St. Fm. KANYINYA
RES.EV.01 | RES.EV.2 | Réhabilitation du caniveau maçonné en briques | ml | 50.4 |  |  |  |  | 5 | 252 | 252 | St. Fm. KANYINYA
RES.EV.01 | RES.EV.2 | Réhabilitation du caniveau maçonné en briques | ml | 34.8 |  |  |  |  | 4.0755 |  | 141.8264 | St. Fm. KANYINYA
RES.EV.02 | RES.EV.3 | Réhabilitation trottoirs | m2 | 52.86 |  |  |  |  | 3 | 158.58 | 158.58 | St. Fm. KANYINYA
RES.EV.02 | RES.EV.3 | Réhabilitation trottoirs | m2 | 45.62 |  |  |  |  | 4.0755 |  | 185.923 | St. Fm. KANYINYA
REV. | REV. | REVETEMENT | [9 empty] | St. Fm. KANYINYA
REV. | REV. | REVETEMENT | [9 empty] | St. Fm. KANYINYA
REV. | REV. | REVETEMENT | [9 empty] | St. Fm. KANYINYA
REV. | REV. | REVETEMENTS | [9 empty] | KIRUNDO
REV.01 | REV.MUR. | Revêtements muraux | [9 empty] | St. Fm. KANYINYA
REV.01 | REV.MUR. | Revêtements muraux | [9 empty] | St. Fm. KANYINYA
REV.01 | REV.MUR. | Revêtements muraux | [9 empty] | St. Fm. KANYINYA
REV.1 | REV.MUR. | REVETEMENT DES MURS | [9 empty] | KIRUNDO
REV.01.1 | REV.MUR.1 | Enduits en deux couches sur murs intérieurs, colonnes et chainages supérieurs (Gobetis et enduit de finition) | m2 | 111.35 |  |  |  |  | 3 |  | 334.05 | St. Fm. KANYINYA
REV.01.2 | REV.MUR.2 | Rejointoyage des murs extérieurs en briques de terre cuites | m2 | 0 |  |  |  |  | 3 | 0 | 0 | St. Fm. KANYINYA
REV.1.2 | REV.MUR.2 | Rejointoyage des murs extérieurs partie stock Labo | m2 | 9.945 |  |  |  |  | 2.2642 |  |  | KIRUNDO
REV.01.3 | REV.MUR.3 | Plinthe en cimen lissée | ml | 33.25 |  |  |  |  | 2 |  | 66.5 | St. Fm. KANYINYA
REV.01.4 | REV.MUR.4 | Enduit tyrolien sur une bande de 40cm de hauteur sur tout le pourtour extérieur du bloc | m² | 25.92 |  |  |  |  | 0 |  | 0 | St. Fm. KANYINYA
REV.01.4 | REV.MUR.4 | Enduit tyrolien sur une bande de 40cm de hauteur sur tout le pourtour extérieur du bloc | m² | 11.32 |  |  |  |  | #REF! |  | #REF! | St. Fm. KANYINYA
REV.1.1 | REV.MUR.5 | Enduits en deux couches sur murs intérieurs (Gobetis et enduit de finition) | m2 | 231.025 |  |  |  |  | 2.2642 | 523.0755 | 523.0755 | KIRUNDO
REV.1.3 | REV.MUR.6 | Carreaux de faiences sur piedroits pour supports des paillasses dans le Laboratoire | m2 | 222.7 |  |  |  |  | 15.0943 | 3361.5094 | 3361.5094 | KIRUNDO
REV.02 | REV.SOL. | Revêtements de sol | [9 empty] | St. Fm. KANYINYA
REV.2 | REV.SOL. | REVETEMENT DES SOLS | [9 empty] | KIRUNDO
REV.02.1 | REV.SOL.1 | Revêtements de sol en ciment lissée | m2 | 99.319 |  |  |  |  | 6 |  | 595.914 | St. Fm. KANYINYA
REV.02.2 | REV.SOL.2 | Revêtements en ciment talochée sur trottoirs et caniveaux | m2 | 13.14 |  |  |  |  | 5 | 65.7 | 65.7 | St. Fm. KANYINYA
REV.2.1 | REV.SOL.3 | Chape lissée dans le stock Labo | m2 | 7.67 |  |  |  |  | 2.2642 | 17.366 | 17.366 | KIRUNDO
REV.2.2 | REV.SOL.4 | Remise en état des parties démolies sur sol | ff | 1 |  |  |  |  | 94.3396 |  |  | KIRUNDO
REV.2.3 | REV.SOL.5 | Carreaux de faiences sur paillasses dans le Laboratoire | m2 | 4.2 |  |  |  |  | 6 | 25.2 | 25.2 | KIRUNDO
4 | STOCK. | STOCKAGE AQUATANK | [5 empty] | 0 |  |  |  | BUGABIRA
4 | STOCK. | STOCKAGE AQUATANK |  |  |  |  | 0 | 0 |  |  |  | Comm. VUMBI
4 | STOCK. | STOCKAGE AQUATANK | [5 empty] | 0 |  |  |  | CUMVA
4 | STOCK. | STOCKAGE AQUATANK | [5 empty] | 0 |  |  |  | Int. VUMBI
4 | STOCK. | STOCKAGE AQUATANK |  |  |  |  | 0 | 0 | 0 | 0 |  | KIGOZI
4 | STOCK. | STOCKAGE AQUATANK | [5 empty] | 0 |  |  |  | KIRUNDO
4 | STOCK. | STOCKAGE AQUATANK | [5 empty] | 0 | 0 |  | 0 | MWENYA
4 | STOCK. | STOCKAGE AQUATANK | [5 empty] | 0 |  |  |  | NTEGA
4 | STOCK. | STOCKAGE AQUATANK | [5 empty] | 0 |  |  |  | RUKURAMIGABO
4.1 | STOCK.1 | Tank de 2000L | Pièce | 1 | 4000000 | 4000000 | 600000 | 800000 | 1018.8679 | 1018.8679 |  | BUGABIRA
4.1 | STOCK.1 | Tank de 2000L | Pièce | 1 | 5000000 | 5000000 | 750000 | 750000 | 1226.4151 | 1226.4151 | 1226.4151 | CUMVA
4.1 | STOCK.1 | Tank de 2000L | Pièce | 1 | 5000000 | 5000000 | 750000 | 1000000 | 1273.5849 | 1273.5849 |  | KIGOZI
4.1 | STOCK.1 | Tank de 2000L | Pièce | 1 | 6000000 | 6000000 | 900000 | 1200000 | 1528.3019 | 1528.3019 | 1528.3019 | MWENYA
4.1 | STOCK.1 | Tank de 2000L | Pièce | 1 | 4000000 | 4000000 | 600000 | 800000 | 1018.8679 | 1018.8679 | 1018.8679 | RUKURAMIGABO
4.1 | STOCK.2 | Tank de 2500L | Pièce | 1 | 5500000 | 5500000 | 825000 | 1100000 | 1400.9434 | 1400.9434 |  | Comm. VUMBI
4.1 | STOCK.2 | Tank de 2500L | Pièce | 1 | 5000000 | 5000000 | 750000 | 1000000 | 1273.5849 | 1273.5849 |  | NTEGA
4.1 | STOCK.3 | Tank de 5000L | Pièce | 1 | 8000000 | 8000000 | 1200000 | 1600000 | 2037.7358 | 2037.7358 | 2037.7358 | Int. VUMBI
4.1 | STOCK.4 | Tank de 10000L | Pièce | 1 | 12000000 | 12000000 | 1800000 | 2400000 | 3056.6038 | 3056.6038 | 3056.6038 | KIRUNDO
TERR. | TERR. | TERRASSEMENTS | [9 empty] | St. Fm. KANYINYA
TERR.1 | TERR.1 | Fouilles de fondations filantes en béton cyclopéen et des semelles isolées sous colonnes | m3 | 35.1082 |  |  |  |  | 4 | 140.433 | 140.433 | St. Fm. KANYINYA
1000 | TERR.CAN. | TERRASSEMENT EN TRANCHEE POUR POSE DES CANALISATIONS | [9 empty] | BUGABIRA
1000 | TERR.CAN. | TERRASSEMENT EN TRANCHEE POUR POSE DES CANALISATIONS | [9 empty] | Comm. VUMBI
1000 | TERR.CAN. | TERRASSEMENT EN TRANCHEE POUR POSE DES CANALISATIONS | [9 empty] | KIGOZI
1000 | TERR.CAN. | TERRASSEMENT EN TRANCHEE POUR POSE DES CANALISATIONS | [9 empty] | KIRUNDO
1000 | TERR.CAN. | TERRASSEMENT EN TRANCHEE POUR POSE DES CANALISATIONS | [9 empty] | MWENYA
1000 | TERR.CAN. | TERRASSEMENT EN TRANCHEE POUR POSE DES CANALISATIONS | [9 empty] | NTEGA
1000 | TERR.CAN. | TERRASSEMENT EN TRANCHEE POUR POSE DES CANALISATIONS | [9 empty] | RUKURAMIGABO
1000 | TERR.CAN. | TERRASSEMENT EN TRANCHEE POUR POSE DES CANALISATIONS | [9 empty] | St. Fm. KANYINYA
1000 | TERR.CAN. | TERRASSEMENT EN TRANCHEE POUR POSE DES CANALISATIONS | [9 empty] | St. Fm. KANYINYA
1 001 | TERR.CAN.1 | Terrassement en tranchée en terrain toute nature et toute profondeur | ml | 303 | 3000 | 909000 | 450 | 600 | 0.76415 | 231.5377 |  | BUGABIRA
1 001 | TERR.CAN.1 | Terrassement en tranchée en terrain toute nature et toute profondeur | ml | 132 | 3000 | 396000 | 450 | 600 | 0.76415 | 100.8679 |  | Comm. VUMBI
1 001 | TERR.CAN.1 | Terrassement en tranchée en terrain toute nature et toute profondeur | ml | 355 | 4000 | 1420000 | 600 | 800 | 1.0189 | 361.6981 |  | KIGOZI
1 001 | TERR.CAN.1 | Terrassement en tranchée en terrain toute nature et toute profondeur | ml | 24 | 3000 | 72000 | 450 | 600 | 0.76415 | 18.3396 | 18.3396 | KIRUNDO
1 001 | TERR.CAN.1 | Terrassement en tranchée en terrain toute nature et toute profondeur | ml | 50 | 3000 | 150000 | 450 | 600 | 0.76415 | 38.2075 | 38.2075 | MWENYA
1 001 | TERR.CAN.1 | Terrassement en tranchée en terrain toute nature et toute profondeur | ml | 123 | 3000 | 369000 | 450 | 600 | 0.76415 | 93.9906 |  | NTEGA
1 001 | TERR.CAN.1 | Terrassement en tranchée en terrain toute nature et toute profondeur | ml | 162 | 3000 | 486000 | 450 | 600 | 0.76415 | 123.7925 | 123.7925 | RUKURAMIGABO
1 001 | TERR.CAN.1 | Terrassement en tranchée en terrain toute nature et toute profondeur | ml | 24 | 3000 | 72000 | 450 | 600 | 0.76415 | 18.3396 | 18.3396 | St. Fm. KANYINYA
1 001 | TERR.CAN.1 | Terrassement en tranchée en terrain toute nature et toute profondeur | ml | 48 | 3000 | 144000 | 450 | 600 | 0.76415 | 36.6792 | 36.6792 | St. Fm. KANYINYA
TOIT. | TOIT. | TOITURE: CHARPENTE , COUVERTURE et ETANCHEITE | [9 empty] | St. Fm. KANYINYA
TOIT.01 | TOIT.1 | Demi - Fermes en tubes métalliques de 60x40x1,5mm, long 8,75m | pce | 5 |  |  |  |  | 250 |  | 1250 | St. Fm. KANYINYA
TOIT.02 | TOIT.2 | Pannes en tubes métalliques de 40x40x1,5mm | ml | 143.5 |  |  |  |  | 6 |  | 861 | St. Fm. KANYINYA
TOIT.03 | TOIT.3 | Planches de rive en profilé C150x30x1,5mm | ml | 30.5 |  |  |  |  | 8 |  | 244 | St. Fm. KANYINYA
TOIT.04.01 | TOIT.4 | Couverture en tôles BAC ALUZINC, ép : 5mm | m2 | 185.38 |  |  |  |  | 22.64 | 4197.0032 | 4197.0032 | St. Fm. KANYINYA
TR. PR. | TR. PR. | TRAVAUX PREPARATOIRES | [9 empty] | KIRUNDO
TR. PR.1 | TR. PR.1 | Installation de chantier | y compris dans les postes | [8 empty] | KIRUNDO
TR. PR.1 | TR. PR.1 | Installation de chantier | y compris dans les postes | [8 empty] | KIRUNDO
TR. PR.1 | TR. PR.1 | Installation de chantier | y compris dans les postes | [8 empty] | St. Fm. KANYINYA
TR. PR.1 | TR. PR.1 | Installation de chantier | y compris dans les postes | [8 empty] | St. Fm. KANYINYA
TR. PR.1 | TR. PR.1 | Installation de chantier et repli de chantier | y compris dans les postes | [6 empty] | 0 |  | St. Fm. KANYINYA
TR. PR.1 | TR. PR.1 | Installation de chantier et repli de chantier (Lycée comm. KIRUNDO) | ff | 1 |  |  |  |  | 2830.1887 | 2830.1887 | 2830.1887 | KIRUNDO
TR. PR.1 | TR. PR.1 | Installation de chantier et repli de chantier (St. Famille de KANYINYA) | ff | 1 |  |  |  |  | 2000 | 2000 | 2000 | St. Fm. KANYINYA
TR. PR.4 | TR. PR.10 | Préparation et Réparation des zones dégradées | FF | 1 |  |  |  |  | 100 |  | 100 | St. Fm. KANYINYA
TR. PR.4 | TR. PR.10 | Préparation et Réparation des zones dégradées | FF | 1 |  |  |  |  | 0 |  | 0 | St. Fm. KANYINYA
TR. PR.3 | TR. PR.11 | Réhabilitation de la dalle de couverture de la Fosse et vidange | FF | 1 |  |  |  |  | 300 |  | 300 | KIRUNDO
TR. PR.3 | TR. PR.12 | Réhabilitation du système d'alimentation en eau potable du bloc | FF | 1 |  |  |  |  | 200 |  | 200 | St. Fm. KANYINYA
TR. PR.3 | TR. PR.12 | Réhabilitation du système d'alimentation en eau potable du bloc | FF | 1 |  |  |  |  | 0.76415 |  | 0.76415 | St. Fm. KANYINYA
TR. PR.4 | TR. PR.12 | Réhabilitation du système d'alimentation en eau potable | FF | 1 |  |  |  |  | 200 | 200 | 200 | KIRUNDO
TR. PR.4 | TR. PR.13 | Réhabilitation du système d'alimentation en eau potable y compris ceux des rampes d'eau | FF | 1 |  |  |  |  | 300 | 300 | 300 | KIRUNDO
TR. PR.2 | TR. PR.14 | Réhabilitation du système d'évacuation des eaux usées | FF | 1 |  |  |  |  | 300 |  | 300 | St. Fm. KANYINYA
TR. PR.2 | TR. PR.14 | Réhabilitation du système d'évacuation des eaux usées | FF | 1 |  |  |  |  | 0.76415 |  | 0.76415 | St. Fm. KANYINYA
TR. PR.2 | TR. PR.15 | Réhabilitation du système d'évacuation vers la Fosse septique et puits perdu | FF | 1 |  |  |  |  | 300 |  | 300 | KIRUNDO
TR. PR.2 | TR. PR.15 | Réhabilitation du système d'évacuation vers la Fosse septique et puits perdu | FF | 1 |  |  |  |  | 0.76415 | 0.76415 | 0.76415 | KIRUNDO
TR. PR.3 | TR. PR.2 | Démolition des claustras pour fenetres ou portes | m2 | 10.8 |  |  |  |  | 9.434 |  | 101.8868 | KIRUNDO
TR. PR.2 | TR. PR.3 | Démolition des murs jusqu'au niveau des chainages supérieurs y compris l'évacuation des gravats | m2 | 99.12 |  |  |  |  | 9.434 |  | 935.0943 | KIRUNDO
TR. PR.3 | TR. PR.4 | Démolition d'une partie du passage couvert | FF | 1 |  |  |  |  | 100 |  | 100 | St. Fm. KANYINYA
TR. PR.4 | TR. PR.4 | Démontage des fenêtres y compris le dépose | Pce | 3 |  |  |  |  | 3.7736 | 11.3208 | 11.3208 | KIRUNDO
TR. PR.6 | TR. PR.4 | Démontage des installations électriques y compris le dépose | ff | 1 |  |  |  |  | 37.7358 |  | 37.7358 | KIRUNDO
TR. PR.7 | TR. PR.4 | Démolition du trottoir côté local technique pour passage de la longrine et fausse colonne | ml | 2.95 |  |  |  |  | 1.8868 |  | 5.566 | KIRUNDO
TR. PR.5 | TR. PR.5 | Démontage des portes y compris le dépose | Pce | 2 |  |  |  |  | 3.7736 | 7.5472 | 7.5472 | KIRUNDO
TR. PR.5 | TR. PR.5 | Démontage des portes y compris le dépose | FF | 1 |  |  |  |  | 2.2642 | 2.2642 | 2.2642 | KIRUNDO
TR. PR.5 | TR. PR.5 | Démontage des portes y compris le dépose | FF | 1 |  |  |  |  | 22.64 | 22.64 | 22.64 | KIRUNDO
TR. PR.9 | TR. PR.6 | Démontage du faux plafond existant y compris le dépose | m2 | 276.94 |  |  |  |  | 1.8868 | 522.5283 | 522.5283 | KIRUNDO
TR. PR.2 | TR. PR.7 | Enlevement de la charpente, poteaux métalliques et couverture de la classe existante y compris le dépose | m2 | 86.73 |  |  |  |  | 18.8679 |  | 1636.4151 | St. Fm. KANYINYA
TR. PR.8 | TR. PR.8 | Enlevement des tôles en amiante ciment y compris l'enfouillement | m2 | 439.15 |  |  |  |  | 5.6604 | 2485.7547 | 2485.7547 | KIRUNDO
TR. PR.6 | TR. PR.9 | Nettoyage du revêtement de sol | m2 | 103.8 |  |  |  |  | 1 |  | 103.8 | KIRUNDO
| TR.DIV. | TRAVAUX DIVERS |  |  |  | 0 | 0 | 0 |  |  |  | KIGOZI
| TR.DIV. | TRAVAUX DIVERS |  |  |  | 0 | 0 | 0 | 0 | 0 | 0 | RUKURAMIGABO
4 | TR.DIV.1 | Mise en service | Km | 0.085 | 800000 | 68000 | 120000 | 160000 | 203.7736 | 17.3208 |  | Comm. VUMBI
4 00 | TR.DIV.1 | Mise en service | Km | 0.9 | 800000 | 720000 | 120000 | 160000 | 203.7736 | 183.3962 | 183.3962 | MWENYA
4 101 | TR.DIV.1 | Mise en service | Km | 0.4 | 800000 | 320000 | 120000 | 160000 | 203.7736 | 81.5094 |  | BUGABIRA
4 101 | TR.DIV.1 | Mise en service | Km | 0.355 | 800000 | 284000 | 120000 | 160000 | 203.7736 | 72.3396 |  | KIGOZI
4 101 | TR.DIV.1 | Mise en service | Km | 0.162 | 800000 | 129600 | 120000 | 160000 | 203.7736 | 33.0113 | 33.0113 | RUKURAMIGABO
1.9 | TR.DIV.2 | Rehabilitation et assainissement du caniveau existant | ml | 153 | 45000 | 6885000 | 6750 | 9000 | 11.4623 | 1753.7264 | 1753.7264 | CUMVA
4 102 | TR.DIV.2 | Rehabilitation et assainissement du caniveau existant | ml | 329 | 45000 | 14805000 | 6750 | 9000 | 11.4623 | 3771.0849 |  | KIGOZI
3002 | TR.DIV.3 | Réhabilitation chambre de vanne pour le de 10m3 | Unité | 4 | 350000 | 1400000 |  | 70000 | 79.2453 | 316.9811 | 316.9811 | St. Fm. KANYINYA
TR. PR. | TR.PR. | TRAVAUX PREPARATOIRES | [9 empty] | KIRUNDO
TR. PR. | TR.PR. | TRAVAUX PREPARATOIRES | [9 empty] | KIRUNDO
TR. PR. | TR.PR. | TRAVAUX PREPARATOIRES | [9 empty] | St. Fm. KANYINYA
TR. PR. | TR.PR. | TRAVAUX PREPARATOIRES | [9 empty] | St. Fm. KANYINYA
TR. PR. | TR.PR. | TRAVAUX PREPARATOIRES | [9 empty] | St. Fm. KANYINYA
TR. PR. | TR.PR. | TRAVAUX PREPARATOIRES | [9 empty] | St. Fm. KANYINYA
1 | TR.PR.1 | Installation de chantier | ff | 1 | 80.15 | 80.15 | 80.15 |  | 80.15 | 0 | 80.15 | MWENYA
1 | TR.PR.2 | Installation de chantier | ff | 1 | 120.9811 | 120.9811 | 120.9811 |  | 120.9811 | 0 | 120.9811 | RUKURAMIGABO
1 | TR.SCL. | SOCLE |  |  | (BIF) | (BIF) | [5 empty] | BUGABIRA
1 | TR.SCL. | SOCLE |  |  | (BIF) | (BIF) | [5 empty] | Comm. VUMBI
1 | TR.SCL. | SOCLE |  |  | (BIF) | (BIF) | [5 empty] | CUMVA
1 | TR.SCL. | SOCLE |  |  | (BIF) | (BIF) | [5 empty] | Int. VUMBI
1 | TR.SCL. | SOCLE |  |  | (BIF) | (BIF) | [5 empty] | KIGOZI
1 | TR.SCL. | SOCLE |  |  | (BIF) | (BIF) | [5 empty] | KIRUNDO
1 | TR.SCL. | SOCLE |  |  | (BIF) | (BIF) | [5 empty] | MWENYA
1 | TR.SCL. | SOCLE |  |  | (BIF) | (BIF) | [5 empty] | NTEGA
1 | TR.SCL. | SOCLE |  |  | (BIF) | (BIF) |  | H98H97:H98 |  |  |  | RUKURAMIGABO
1.1 | TR.SCL.1 | Terrassement et fouille de fondation | ff | 1 | 50000 | 50000 | 7500 | 10000 | 12.7358 | 12.7358 |  | BUGABIRA
1.1 | TR.SCL.1 | Terrassement et fouille de fondation | ff | 1 | 50000 | 50000 | 7500 | 7500 | 12.2642 | 12.2642 |  | Comm. VUMBI
1.1 | TR.SCL.1 | Terrassement et fouille de fondation | ff | 1 | 60000 | 60000 | 9000 | 12000 | 15.283 | 15.283 | 15.283 | CUMVA
1.1 | TR.SCL.1 | Terrassement et fouille de fondation | ff | 1 | 150000 | 150000 | 22500 | 30000 | 38.2075 | 38.2075 | 38.2075 | Int. VUMBI
1.1 | TR.SCL.1 | Terrassement et fouille de fondation | ff | 1 | 50000 | 50000 | 7500 | 10000 | 12.7358 | 12.7358 |  | KIGOZI
1.1 | TR.SCL.1 | Terrassement et fouille de fondation | ff | 1 | 70000 | 70000 | 10500 | 14000 | 17.8302 | 17.8302 | 17.8302 | KIRUNDO
1.1 | TR.SCL.1 | Terrassement et fouille de fondation | ff | 1 | 70000 | 70000 | 10500 | 14000 | 17.8302 | 17.8302 | 17.8302 | MWENYA
1.1 | TR.SCL.1 | Terrassement et fouille de fondation | ff | 1 | 50000 | 50000 | 7500 | 10000 | 12.7358 | 12.7358 |  | NTEGA
1.1 | TR.SCL.1 | Terrassement et fouille de fondation | ff | 1 | 50000 | 50000 | 7500 | 10000 | 12.7358 | 12.7358 | 12.7358 | RUKURAMIGABO
1.2 | TR.SCL.10 | Fondation en herisson de moellon | m3 | 2 | 150000 | 300000 | 22500 | 30000 | 38.2075 | 76.4151 | 76.4151 | RUKURAMIGABO
1.2 | TR.SCL.2 | Fondation en herisson de moellon | m3 | 2 | 150000 | 300000 | 22500 | 30000 | 38.2075 | 76.4151 |  | BUGABIRA
1.2 | TR.SCL.3 | Fondation en herisson de moellon | m3 | 2 | 150000 | 300000 | 22500 | 22500 | 36.7925 | 73.5849 |  | Comm. VUMBI
1.3 | TR.SCL.3 | Elevation du socle en moellon | m3 | 3.5 | 200000 | 700000 | 30000 | 40000 | 50.9434 | 178.3019 |  | BUGABIRA
1.3 | TR.SCL.3 | Elevation du socle en moellon | m3 | 3.5 | 200000 | 700000 | 30000 | 30000 | 49.0566 | 171.6981 |  | Comm. VUMBI
1.3 | TR.SCL.3 | Elevation du socle en moellon | m3 | 3.5 | 200000 | 700000 | 30000 | 40000 | 50.9434 | 178.3019 | 178.3019 | CUMVA
1.3 | TR.SCL.3 | Elevation du socle en moellon | m3 | 5 | 200000 | 1000000 | 30000 | 40000 | 50.9434 | 254.717 | 254.717 | Int. VUMBI
1.3 | TR.SCL.3 | Elevation du socle en moellon | m3 | 3.5 | 200000 | 700000 | 30000 | 40000 | 50.9434 | 178.3019 |  | KIGOZI
1.3 | TR.SCL.3 | Elevation du socle en moellon | m3 | 6 | 200000 | 1200000 | 30000 | 40000 | 50.9434 | 305.6604 | 305.6604 | KIRUNDO
1.3 | TR.SCL.3 | Elevation du socle en moellon | m3 | 4 | 200000 | 800000 | 30000 | 40000 | 50.9434 | 203.7736 | 203.7736 | MWENYA
1.3 | TR.SCL.3 | Elevation du socle en moellon | m3 | 3.7 | 200000 | 740000 | 30000 | 40000 | 50.9434 | 188.4906 |  | NTEGA
1.3 | TR.SCL.3 | Elevation du socle en moellon | m3 | 3.5 | 200000 | 700000 | 30000 | 40000 | 50.9434 | 178.3019 | 178.3019 | RUKURAMIGABO
1.2 | TR.SCL.4 | Fondation en herisson de moellon | m3 | 2 | 170000 | 340000 | 25500 | 34000 | 43.3019 | 86.6038 | 86.6038 | CUMVA
1.4 | TR.SCL.4 | Compactage intérieur | m3 | 4 | 100000 | 400000 | 15000 | 20000 | 25.4717 | 101.8868 |  | BUGABIRA
1.4 | TR.SCL.4 | Compactage intérieur | m3 | 4 | 100000 | 400000 | 15000 | 15000 | 24.5283 | 98.1132 |  | Comm. VUMBI
1.4 | TR.SCL.4 | Compactage intérieur | m3 | 4 | 120000 | 480000 | 18000 | 24000 | 30.566 | 122.2642 | 122.2642 | CUMVA
1.4 | TR.SCL.4 | Compactage intérieur | m3 | 5 | 120000 | 600000 | 18000 | 24000 | 30.566 | 152.8302 | 152.8302 | Int. VUMBI
1.4 | TR.SCL.4 | Compactage intérieur | m3 | 4 | 100000 | 400000 | 15000 | 20000 | 25.4717 | 101.8868 |  | KIGOZI
1.4 | TR.SCL.4 | Compactage intérieur | m3 | 10 | 100000 | 1000000 | 15000 | 20000 | 25.4717 | 254.717 | 254.717 | KIRUNDO
1.4 | TR.SCL.4 | Compactage intérieur | m3 | 4 | 100000 | 400000 | 15000 | 20000 | 25.4717 | 101.8868 | 101.8868 | MWENYA
1.4 | TR.SCL.4 | Compactage intérieur | m3 | 4 | 100000 | 400000 | 15000 | 20000 | 25.4717 | 101.8868 |  | NTEGA
1.4 | TR.SCL.4 | Compactage intérieur | m3 | 4 | 100000 | 400000 | 15000 | 20000 | 25.4717 | 101.8868 | 101.8868 | RUKURAMIGABO
1.2 | TR.SCL.5 | Fondation en herisson de moellon | m3 | 3 | 170000 | 510000 | 25500 | 34000 | 43.3019 | 129.9057 | 129.9057 | Int. VUMBI
1.5 | TR.SCL.5 | enduit taloché sur socle | m2 | 2.5 | 40000 | 100000 | 6000 | 8000 | 10.1887 | 25.4717 |  | BUGABIRA
1.5 | TR.SCL.5 | enduit taloché sur socle | m2 | 2.5 | 40000 | 100000 | 6000 | 6000 | 9.8113 | 24.5283 |  | Comm. VUMBI
1.5 | TR.SCL.5 | Enduit taloché sur socle | m2 | 2.5 | 40000 | 100000 | 6000 | 8000 | 10.1887 | 25.4717 | 25.4717 | CUMVA
1.5 | TR.SCL.5 | enduit taloché sur socle | m2 | 4 | 40000 | 160000 | 6000 | 8000 | 10.1887 | 40.7547 | 40.7547 | Int. VUMBI
1.5 | TR.SCL.5 | enduit taloché sur socle | m2 | 2.5 | 40000 | 100000 | 6000 | 8000 | 10.1887 | 25.4717 |  | KIGOZI
1.5 | TR.SCL.5 | enduit taloché sur socle | m2 | 10 | 40000 | 400000 | 6000 | 8000 | 10.1887 | 101.8868 | 101.8868 | KIRUNDO
1.5 | TR.SCL.5 | Enduit taloché sur socle | m2 | 2.5 | 40000 | 100000 | 6000 | 8000 | 10.1887 | 25.4717 | 25.4717 | MWENYA
1.5 | TR.SCL.5 | enduit taloché sur socle | m2 | 2.8 | 40000 | 112000 | 6000 | 8000 | 10.1887 | 28.5283 |  | NTEGA
1.5 | TR.SCL.5 | enduit taloché sur socle | m2 | 2.5 | 40000 | 100000 | 6000 | 8000 | 10.1887 | 25.4717 | 25.4717 | RUKURAMIGABO
1.2 | TR.SCL.6 | Fondation en herisson de moellon | m3 | 2 | 150000 | 300000 | 22500 | 30000 | 38.2075 | 76.4151 |  | KIGOZI
1.6 | TR.SCL.6 | Pose et fixation du tank avec accessoires | piece | 1 | 300000 | 300000 | 45000 | 60000 | 76.4151 | 76.4151 |  | BUGABIRA
1.6 | TR.SCL.6 | Pose et fixation du tank avec accessoires | piece | 1 | 300000 | 300000 | 45000 | 45000 | 73.5849 | 73.5849 |  | Comm. VUMBI
1.6 | TR.SCL.6 | Pose et fixation du tank avec accessoires | piece | 1 | 300000 | 300000 | 45000 | 60000 | 76.4151 | 76.4151 | 76.4151 | CUMVA
1.6 | TR.SCL.6 | Pose et fixation du tank avec accessoires | piece | 1 | 500000 | 500000 | 75000 | 100000 | 127.3585 | 127.3585 | 127.3585 | Int. VUMBI
1.6 | TR.SCL.6 | Pose et fixation du tank avec accessoires | piece | 1 | 300000 | 300000 | 45000 | 60000 | 76.4151 | 76.4151 |  | KIGOZI
1.6 | TR.SCL.6 | Pose et fixation du tank avec accessoires | piece | 1 | 500000 | 500000 | 75000 | 100000 | 127.3585 | 127.3585 | 127.3585 | KIRUNDO
1.6 | TR.SCL.6 | Pose et fixation du tank avec accessoires | piece | 1 | 300000 | 300000 | 45000 | 60000 | 76.4151 | 76.4151 | 76.4151 | MWENYA
1.6 | TR.SCL.6 | Pose et fixation du tank avec accessoires | piece | 1 | 500000 | 500000 | 75000 | 100000 | 127.3585 | 127.3585 |  | NTEGA
1.6 | TR.SCL.6 | Pose et fixation du tank avec accessoires | piece | 1 | 300000 | 300000 | 45000 | 60000 | 76.4151 | 76.4151 | 76.4151 | RUKURAMIGABO
1.2 | TR.SCL.7 | Fondation en herisson de moellon | m3 | 8 | 150000 | 1200000 | 22500 | 30000 | 38.2075 | 305.6604 | 305.6604 | KIRUNDO
1.7 | TR.SCL.7 | construction de la protection en briques cuite | m2 | 35 | 50000 | 1750000 | 7500 | 10000 | 12.7358 | 445.7547 |  | BUGABIRA
1.7 | TR.SCL.7 | construction de la protection en briques cuite | m2 | 35 | 50000 | 1750000 | 7500 | 7500 | 12.2642 | 429.2453 |  | Comm. VUMBI
1.7 | TR.SCL.7 | construction de la protection en briques cuite | m2 | 35 | 50000 | 1750000 | 7500 | 10000 | 12.7358 | 445.7547 | 445.7547 | CUMVA
1.7 | TR.SCL.7 | construction de la protection en briques cuite | m2 | 55 | 50000 | 2750000 | 7500 | 10000 | 12.7358 | 700.4717 | 700.4717 | Int. VUMBI
1.7 | TR.SCL.7 | construction de la protection en briques cuite | m2 | 12 | 50000 | 600000 | 7500 | 10000 | 12.7358 | 152.8302 | 152.8302 | KIRUNDO
1.7 | TR.SCL.7 | construction de la protection en briques cuite | m2 | 35 | 50000 | 1750000 | 7500 | 10000 | 12.7358 | 445.7547 | 445.7547 | MWENYA
1.7 | TR.SCL.7 | construction de la protection en briques cuite | m2 | 35 | 50000 | 1750000 | 7500 | 10000 | 12.7358 | 445.7547 |  | NTEGA
1.7 | TR.SCL.7 | construction de la protection en briques cuite | m2 | 35 | 50000 | 1750000 | 7500 | 10000 | 12.7358 | 445.7547 | 445.7547 | RUKURAMIGABO
1.2 | TR.SCL.8 | Fondation en herisson de moellon | m3 | 2.5 | 150000 | 375000 | 22500 | 30000 | 38.2075 | 95.5189 | 95.5189 | MWENYA
1.8 | TR.SCL.8 | Contruction caniveau d'evacuation | ml | 10 | 120000 | 1200000 | 18000 | 18000 | 29.434 | 294.3396 |  | Comm. VUMBI
1.8 | TR.SCL.8 | Contruction caniveau d'evacuation | ml | 0 | 120000 | 0 | 18000 | 24000 | 30.566 | 0 | 0 | Int. VUMBI
1.8 | TR.SCL.8 | Contruction caniveau d'evacuation | ml | 10 | 30000 | 300000 | 4500 | 6000 | 7.6415 | 76.4151 | 76.4151 | KIRUNDO
1.8 | TR.SCL.8 | Contruction caniveau d'evacuation 30cm X30cm | ml | 12 | 120000 | 1440000 | 18000 | 24000 | 30.566 | 366.7925 |  | BUGABIRA
1.8 | TR.SCL.8 | Contruction caniveau d'evacuation 30cm x30cm | ml | 9 | 150000 | 1350000 | 22500 | 30000 | 38.2075 | 343.8679 |  | NTEGA
1.8 | TR.SCL.8 | Contruction caniveau d'evacuation 30x30 | ml | 3 | 120000 | 360000 | 18000 | 24000 | 30.566 | 91.6981 | 91.6981 | CUMVA
1.8 | TR.SCL.8 | Contruction caniveau d'evacuation 30x30 | ml | 9 | 120000 | 1080000 | 18000 | 24000 | 30.566 | 275.0943 |  | KIGOZI
1.8 | TR.SCL.8 | Contruction caniveau d'evacuation de 30x30 | ml | 5 | 120000 | 600000 | 18000 | 24000 | 30.566 | 152.8302 | 152.8302 | MWENYA
1.8 | TR.SCL.8 | Contruction caniveau d'evacuation de 30x30 | ml | 3 | 120000 | 360000 | 18000 | 24000 | 30.566 | 91.6981 | 91.6981 | RUKURAMIGABO
2 | TR.SCL.9 | Construction puisard | pce | 1 | 250000 | 250000 | 37500 | 50000 | 63.6792 | 63.6792 | 63.6792 | CUMVA
1.2 | TR.SCL.9 | Fondation en herisson de moellon | m3 | 2 | 150000 | 300000 | 22500 | 30000 | 38.2075 | 76.4151 |  | NTEGA
1.9 | TR.SCL.9 | Construction puisard | piece | 4 | 250000 | 1000000 | 37500 | 50000 | 63.6792 | 254.717 |  | BUGABIRA
1.9 | TR.SCL.9 | Construction puisard | profondeur en ml | 3 | 80000 | 240000 | 12000 | 12000 | 19.6226 | 58.8679 |  | Comm. VUMBI
1.9 | TR.SCL.9 | Construction puisard | piece | 1 | 250000 | 250000 | 37500 | 50000 | 63.6792 | 63.6792 | 63.6792 | Int. VUMBI
1.9 | TR.SCL.9 | Construction puisard | piece | 3 | 80000 | 240000 | 12000 | 16000 | 20.3774 | 61.1321 |  | KIGOZI
1.9 | TR.SCL.9 | Construction puisard | profondeur en ml | 3 | 250000 | 750000 | 37500 | 50000 | 63.6792 | 191.0377 | 191.0377 | KIRUNDO
1.9 | TR.SCL.9 | Construction puisard | pce | 1 | 250000 | 250000 | 37500 | 50000 | 63.6792 | 63.6792 | 63.6792 | MWENYA
1.9 | TR.SCL.9 | Construction puisard | piece | 2 | 250000 | 500000 | 37500 | 50000 | 63.6792 | 127.3585 |  | NTEGA
1.9 | TR.SCL.9 | Construction puisard | pce | 1 | 250000 | 250000 | 37500 | 50000 | 63.6792 | 63.6792 | 63.6792 | RUKURAMIGABO
2 | TUY. AG. | TUYAUX EN ACIER | [5 empty] | 0 |  |  |  | BUGABIRA
2 | TUY. AG. | TUYAUX EN ACIER |  |  |  |  | 0 | 0 |  |  |  | Comm. VUMBI
2 | TUY. AG. | TUYAUX EN ACIER | [5 empty] | 0 |  |  |  | KIGOZI
2 | TUY. AG. | TUYAUX EN ACIER | [5 empty] | 0 |  |  |  | KIRUNDO
2 | TUY. AG. | TUYAUX EN ACIER |  |  |  |  | 0 | 0 |  |  |  | MWENYA
2 | TUY. AG. | TUYAUX EN ACIER | [5 empty] | 0 |  |  |  | NTEGA
2 | TUY. AG. | TUYAUX EN ACIER | [5 empty] | 0 |  |  |  | RUKURAMIGABO
2 | TUY. AG. | TUYAUX EN ACIER |  |  |  | 0 | 0 | 0 |  |  |  | St. Fm. KANYINYA
2 | TUY. AG. | TUYAUX EN ACIER | [5 empty] | 0 |  |  |  | St. Fm. KANYINYA
2.1.1 | TUY. AG.1 | Tuyaux AG 1" | ml | 30 | 20000 | 600000 | 3000 | 4000 | 5.0943 | 152.8302 |  | BUGABIRA
2.1.1 | TUY. AG.1 | Tuyaux AG 1" | ml | 30 | 20000 | 600000 | 3000 | 4000 | 5.0943 | 152.8302 |  | Comm. VUMBI
2.1.1 | TUY. AG.1 | Tuyaux AG 1" | ml | 30 | 20000 | 600000 | 3000 | 4000 | 5.0943 | 152.8302 |  | KIGOZI
2.1.1 | TUY. AG.1 | Tuyaux AG 1" | ml | 30 | 20000 | 600000 | 3000 | 4000 | 5.0943 | 152.8302 | 152.8302 | KIRUNDO
2.1.1 | TUY. AG.1 | Tuyaux AG 1" | ml | 30 | 20000 | 600000 | 3000 | 4000 | 5.0943 | 152.8302 | 152.8302 | MWENYA
2.1.1 | TUY. AG.1 | Tuyaux AG 1" | ml | 30 | 20000 | 600000 | 3000 | 4000 | 5.0943 | 152.8302 |  | NTEGA
2.1.1 | TUY. AG.1 | Tuyaux AG 1" | ml | 30 | 20000 | 600000 | 3000 | 4000 | 5.0943 | 152.8302 | 152.8302 | RUKURAMIGABO
2.1.1 | TUY. AG.1 | Tuyaux AG 1" | ml | 30 | 20000 | 600000 | 3000 | 3000 | 4.9057 | 147.1698 | 147.1698 | St. Fm. KANYINYA
2.1.1 | TUY. AG.1 | Tuyaux AG 1" | ml | 60 | 20000 | 1200000 | 3000 | 4000 | 5.0943 | 305.6604 | 305.6604 | St. Fm. KANYINYA
2.1.2 | TUY. AG.2 | Tuyaux AG 3/4 | ml | 24 | 25000 | 600000 | 3750 | 5000 | 6.3679 | 152.8302 |  | BUGABIRA
2.1.2 | TUY. AG.2 | Tuyaux AG 3/4 | ml | 24 | 25000 | 600000 | 3750 | 5000 | 6.3679 | 152.8302 |  | Comm. VUMBI
2.1.2 | TUY. AG.2 | Tuyaux AG 3/4 | ml | 24 | 25000 | 600000 | 3750 | 5000 | 6.3679 | 152.8302 |  | KIGOZI
2.1.2 | TUY. AG.2 | Tuyaux AG 3/4 | ml | 24 | 25000 | 600000 | 3750 | 5000 | 6.3679 | 152.8302 | 152.8302 | KIRUNDO
2.1.2 | TUY. AG.2 | Tuyaux AG 3/4 | ml | 24 | 25000 | 600000 | 3750 | 5000 | 6.3679 | 152.8302 | 152.8302 | MWENYA
2.1.2 | TUY. AG.2 | Tuyaux AG 3/4 | ml | 24 | 25000 | 600000 | 3750 | 5000 | 6.3679 | 152.8302 |  | NTEGA
2.1.2 | TUY. AG.2 | Tuyaux AG 3/4 | ml | 24 | 25000 | 600000 | 3750 | 5000 | 6.3679 | 152.8302 | 152.8302 | RUKURAMIGABO
2.1.2 | TUY. AG.2 | Tuyaux AG 3/4 | ml | 24 | 25000 | 600000 | 3750 | 3750 | 6.1321 | 147.1698 | 147.1698 | St. Fm. KANYINYA
2.1.2 | TUY. AG.2 | Tuyaux AG 3/4 | ml | 48 | 25000 | 1200000 | 3750 | 5000 | 6.3679 | 305.6604 | 305.6604 | St. Fm. KANYINYA
1 | TUY. PEHD | TUYAUX PEHD | [9 empty] | KIGOZI
1.1 | TUY. PEHD.1 | Tuyau PEHD ø 32 PN 16 | ml | 132 | 70000 | 9240000 | 10500 | 14000 | 17.8302 | 2353.5849 |  | Comm. VUMBI
1.1 | TUY. PEHD.1 | Tuyau PEHD ø 32 PN 16 | ml | 355 | 7000 | 2485000 | 1050 | 1400 | 1.783 | 632.9717 |  | KIGOZI
1.2 | TUY. PEHD.1 | Tuyau PEHD ø 32 PN 16 | ml | 29 | 7000 | 203000 | 1050 | 1050 | 1.717 |  | 49.7925 | St. Fm. KANYINYA
1.1 | TUY. PEHD.2 | Tuyau PEHD ø 40 PN 10 | ml | 42 | 7500 | 315000 | 1125 | 1125 | 1.8396 | 77.2642 | 77.2642 | St. Fm. KANYINYA
1 | TUY. PHD | TUYAUX PHD | [9 empty] | BUGABIRA
1.2 | TUY. PHD.1 | Tuyau PHD ø 25 PN 16 | ml | 55 | 5000 | 275000 | 750 | 1000 | 1.2736 | 70.0472 |  | BUGABIRA
1.2 | TUY. PHD.1 | Tuyau PHD ø 25 PN 16 | ml | 11 | 5000 | 55000 | 750 | 1000 | 1.2736 | 14.0094 |  | NTEGA
1.1 | TUY. PHD.2 | Tuyau PHD ø 32 PN 16 | ml | 162 | 7000 | 1134000 | 1050 | 1400 | 1.783 | 288.8491 | 288.8491 | RUKURAMIGABO
1.1 | TUY. PHD.2 | Tuyau PHD ø 32 PN 16 | ml | 248 | 7000 | 1736000 | 1050 | 1400 | 1.783 | 442.1887 |  | BUGABIRA
1.1 | TUY. PHD.2 | Tuyau PHD ø 32 PN 16 | ml | 82 | 7000 | 574000 | 1050 | 1400 | 1.783 | 146.2075 | 146.2075 | KIRUNDO
1.1 | TUY. PHD.2 | Tuyau PHD ø 32 PN 16 | ml | 112 | 7000 | 784000 | 1050 | 1400 | 1.783 | 199.6981 |  | NTEGA
1.1 | TUY. PHD.2 | Tuyau PHD ø 32 PN 16 | ml | 35 | 7000 | 245000 | 1050 | 1400 | 1.783 | 62.4057 | 62.4057 | MWENYA
1 | TUY. PVC | TUYAUX PVC | [9 empty] | BUGABIRA
1 | TUY. PVC | TUYAUX PVC | [9 empty] | Comm. VUMBI
1 | TUY. PVC | TUYAUX PVC |  |  |  |  | 15% MO | 20% Aléas+Imprévu |  | Prix total |  | Comm. VUMBI
1 | TUY. PVC | TUYAUX PVC | [9 empty] | CUMVA
1 | TUY. PVC | TUYAUX PVC | [9 empty] | Int. VUMBI
1 | TUY. PVC | TUYAUX PVC | [9 empty] | KIGOZI
1 | TUY. PVC | TUYAUX PVC | [9 empty] | KIRUNDO
1 | TUY. PVC | TUYAUX PVC | [9 empty] | KIRUNDO
1 | TUY. PVC | TUYAUX PVC |  |  |  |  | 0 | 0 |  | 0 |  | MWENYA
1 | TUY. PVC | TUYAUX PVC | [9 empty] | MWENYA
1 | TUY. PVC | TUYAUX PVC | [9 empty] | NTEGA
1 | TUY. PVC | TUYAUX PVC |  |  |  |  | 15% MO | 20% Aléas+Imprévu |  |  |  | NTEGA
1 | TUY. PVC | TUYAUX PVC | [9 empty] | RUKURAMIGABO
1 | TUY. PVC | TUYAUX PVC | [9 empty] | RUKURAMIGABO
1 | TUY. PVC | TUYAUX PVC | [9 empty] | St. Fm. KANYINYA
1 | TUY. PVC | TUYAUX PVC | [9 empty] | St. Fm. KANYINYA
1 | TUY. PVC | TUYAUX PVC | [9 empty] | St. Fm. KANYINYA
1.1 | TUY. PVC.1 | Tuyau PVC DE 110 | ml | 12 | 17000 | 204000 | 2550 | 3400 | 4.3302 | 51.9623 |  | BUGABIRA
1.1 | TUY. PVC.1 | Tuyau PVC DE 110 | ml | 12 | 17000 | 204000 | 2550 | 3400 | 4.3302 | 51.9623 |  | Comm. VUMBI
1.1 | TUY. PVC.1 | Tuyau PVC DE 110 | ml | 12 | 17000 | 204000 | 2550 | 2550 | 4.1698 | 50.0377 | 50.0377 | CUMVA
1.1 | TUY. PVC.1 | Tuyau PVC DE 110 | ml | 12 | 17000 | 204000 | 2550 | 3400 | 4.3302 | 51.9623 | 51.9623 | Int. VUMBI
1.1 | TUY. PVC.1 | Tuyau PVC DE 110 | ml | 12 | 17000 | 204000 | 2550 | 3400 | 4.3302 | 51.9623 |  | KIGOZI
1.1 | TUY. PVC.1 | Tuyau PVC DE 110 | ml | 12 | 17000 | 204000 | 2550 | 3400 | 4.3302 | 51.9623 | 51.9623 | KIRUNDO
1.1 | TUY. PVC.1 | Tuyau PVC DE 110 | ml | 12 | 17000 | 204000 | 2550 | 3400 | 4.3302 | 51.9623 | 51.9623 | MWENYA
1.1 | TUY. PVC.1 | Tuyau PVC DE 110 | ml | 12 | 17000 | 204000 | 2550 | 3400 | 4.3302 | 51.9623 |  | NTEGA
1.1 | TUY. PVC.1 | Tuyau PVC DE 110 | ml | 12 | 17000 | 204000 | 2550 | 3400 | 4.3302 | 51.9623 | 51.9623 | RUKURAMIGABO
1.1 | TUY. PVC.1 | Tuyau PVC DE 110 | ml | 30 | 17000 | 510000 | 2550 | 3400 | 4.3302 | 129.9057 | 129.9057 | St. Fm. KANYINYA
1.1 | TUY. PVC.2 | Tuyau PVC DE 40 PN 10 | ml | 48 | 15000 | 720000 | 2250 | 3000 | 3.8208 | 183.3962 | 183.3962 | St. Fm. KANYINYA
1.2 | TUY. PVC.3 | Tuyaux PPR 1/2 | ml | 3 | 7000 | 21000 | 1050 | 1400 | 1.783 | 5.3491 |  | BUGABIRA
1.2 | TUY. PVC.3 | Tuyaux PPR 1/2 | ml | 3 | 7000 | 21000 | 1050 | 1400 | 1.783 | 5.3491 |  | Comm. VUMBI
1.2 | TUY. PVC.3 | Tuyaux PPR 1/2 | ml | 3 | 7000 | 21000 | 1050 | 1050 | 1.717 | 5.1509 | 5.1509 | CUMVA
1.2 | TUY. PVC.3 | Tuyaux PPR 1/2 | ml | 3 | 7000 | 21000 | 1050 | 1400 | 1.783 | 5.3491 | 5.3491 | Int. VUMBI
1.2 | TUY. PVC.3 | Tuyaux PPR 1/2 | ml | 3 | 7000 | 21000 | 1050 | 1400 | 1.783 | 5.3491 | 5.3491 | KIRUNDO
1.2 | TUY. PVC.3 | Tuyaux PPR 1/2 | ml | 3 | 7000 | 21000 | 1050 | 1400 | 1.783 | 5.3491 | 5.3491 | MWENYA
| TUY. PVC.3 | Tuyaux PPR 1/2 | ml | 3 | 7000 | 21000 | 1050 | 1400 | 1.783 | 5.3491 |  | KIGOZI
| TUY. PVC.3 | Tuyaux PPR 1/2 | ml | 3 | 7000 | 21000 | 1050 | 1400 | 1.783 | 5.3491 |  | NTEGA
1.3 | TUY. PVC.4 | Tuyaux PVC 75 pour trop plein et vidange | ml | 12 | 12000 | 144000 | 1800 | 2400 | 3.0566 | 36.6792 |  | BUGABIRA
1.3 | TUY. PVC.4 | Tuyaux PVC 75 pour trop plein et vidange | ml | 12 | 12000 | 144000 | 1800 | 2400 | 3.0566 | 36.6792 |  | Comm. VUMBI
1.3 | TUY. PVC.4 | Tuyaux PVC 75 pour trop plein et vidange | ml | 12 | 13000 | 156000 | 1950 | 1950 | 3.1887 | 38.2642 | 38.2642 | CUMVA
1.3 | TUY. PVC.4 | Tuyaux PVC 75 pour trop plein et vidange | ml | 12 | 13000 | 156000 | 1950 | 2600 | 3.3113 | 39.7358 | 39.7358 | Int. VUMBI
1.3 | TUY. PVC.4 | Tuyaux PVC 75 pour trop plein et vidange | ml | 12 | 12000 | 144000 | 1800 | 2400 | 3.0566 | 36.6792 | 36.6792 | KIRUNDO
1.3 | TUY. PVC.4 | Tuyaux PVC 75 pour trop plein et vidange | ml | 12 | 12000 | 144000 | 1800 | 2400 | 3.0566 | 36.6792 | 36.6792 | MWENYA
| TUY. PVC.4 | Tuyaux PVC 75 pour trop plein et vidange | ml | 12 | 12000 | 144000 | 1800 | 2400 | 3.0566 | 36.6792 |  | KIGOZI
| TUY. PVC.4 | Tuyaux PVC 75 pour trop plein et vidange | ml | 12 | 12000 | 144000 | 1800 | 2400 | 3.0566 | 36.6792 |  | NTEGA
| TUY. PVC.4 | Tuyaux PVC 75 pour trop plein et vidange | ml | 12 | 12000 | 144000 | 1800 | 2400 | 3.0566 | 36.6792 | 36.6792 | RUKURAMIGABO
| TUY.PVC.3 | Tuyaux PPR 1/2 | ml | 3 | 7000 | 21000 | 1050 | 1400 | 1.783 | 5.3491 | 5.3491 | RUKURAMIGABO

## BPU
BORDEREAUX DES PRIX UNITAIRES POUR LES TRAVAUX DE MISE À NIVEAU POUR LA PROMOTION DES SCIENCES ET DES TIC DANS LES 10 LYCÉES DE LA PROVINCE KIRUNDO – BURUNDI
N° | Désignation des travaux | Unité | Quantité | PRIX UNITAIRE EN EUROS
TR. PR. | TRAVAUX PREPARATOIRES
TR. PR.1 | Installation de chantier et repli de chantier (KANYINYA) | ff | 1
TR. PR.1 | Installation de chantier et repli de chantier (KIRUNDO) | ff | 1
TR. PR.1 | Installation de chantier et repli de chantier (BUGABIRA) | ff | 1
TR. PR.1 | Installation de chantier et repli de chantier (RUKURAMIGABO) | ff | 1
TR. PR.1 | Installation de chantier et repli de chantier (KIGOZI) | ff | 1
TR. PR.1 | Installation de chantier et repli de chantier (MWENYA) | ff | 1
TR. PR.1 | Installation de chantier et repli de chantier (NTEGA) | ff | 1
TR. PR.1 | Installation de chantier et repli de chantier (CUMVA) | ff | 1
TR. PR.1 | Installation de chantier et repli de chantier (COM. VUMBI) | ff | 1
TR. PR.1 | Installation de chantier et repli de chantier (INT. VUMBI) | ff | 1
TR. PR.2 | Enlevement de la charpente, poteaux métalliques et couverture de la classe existante y compris la dépose | m2 | 1
TR. PR.3 | Démolition d'une partie du passage couvert | FF | 1
TR. PR.4 | Réhabilitation du système d'évacuation des eaux usées | FF | 1
TR. PR.5 | Réhabilitation du système d'alimentation en eau potable du bloc | FF | 1
TR. PR.6 | Préparation et Réparation des zones dégradées | FF | 1
TR. PR.7 | Démolition des murs jusqu'au niveau des chainages supérieurs y compris l'évacuation des gravats | m2 | 1
TR. PR.8 | Démolition des claustras pour fenetres ou portes | m2 | 1
TR. PR.9 | Démontage des fenêtres y compris la dépose | Pce | 1
TR. PR.10 | Démontage des portes y compris la dépose | Pce | 1
TR. PR.11 | Démontage des installations électriques y compris la dépose | ff | 1
TR. PR.12 | Démolition du trottoir côté local technique pour passage de la longrine et fausse colonne | ml | 1
TR. PR.13 | Enlevement des tôles en amiante ciment y compris l'enfouillement | m2 | 1
TR. PR.14 | Démontage du faux plafond existant y compris le dépose | m2 | 1
TR. PR.15 | Réhabilitation du système d'évacuation vers la Fosse septique et puits perdu | FF | 1
TR. PR.16 | Réhabilitation de la dalle de couverture de la Fosse et vidange | FF | 1
TR. PR.17 | Nettoyage du revêtement de sol | m2 | 1
TR. PR.18 | Réhabilitation du système d'alimentation en eau potable y compris ceux des rampes d'eau | FF | 1
TERR | TERRASSEMENT
TERR.1 | Fouilles de fondations filantes en béton cyclopéen et des semelles isolées sous colonnes | m3 | 1
TERR.2 | Terrassement en tranchée en terrain toute nature et toute profondeur | ml | 1
BET.NA | BETON NON ARME
BET.NA.1 | Béton de propreté | m3 | 1
BET.NA.2 | Béton cyclopéen | m3 | 1
BET.NA.3 | Béton de forme sur hérisson à l'intérieur du batiment et passage couvert | m3 | 1
BET.NA.4 | Béton pour appui de fenêtre / seuil des fenêtres | ml | 1
BET.NA.5 | Béton de forme sur les trottoirs et caniveaux | m3 | 1
BET.ARM | BETON ARME.
BET.ARM.1 | Béton armé de semelles | m3 | 1
BET.ARM.2 | Béton armé pour Fût de colonnes de fondation | m3 | 1
BET.ARM.3 | Béton armé de chainage bas ou longrine basse 20cm x20cm | m3 | 1
BET.ARM.4 | Béton armé pour colonne en élévation | m3 | 1
BET.ARM.5 | Béton armé de chainages hauts 20cm x 20cm | m3 | 1
PAV. | PAVEMENT INTERIEUR ET EXTERIEUR
PAV.01 | Lit de sable sous pavement épaisseur 5 cm | m2 | 1
PAV.02 | Hérisson en moellons épaisseur 25 cm | m3 | 1
PAV.03 | Protection contre la remontée des eaux dans les dalles ( Film polyane) | m2 | 1
MAC. | MACONNERIE
MAC.01 | Roofing de Protection contre l'humidité ascencionnelle dans les murs | ml | 1
MAC.02 | Maçonnerie en briques artisanales, ép 20cm | m2 | 1
MAC.03 | Maçonnerie en briques artisanales, ép 45cm | m2 | 1
MAC.04 | Maçonnerie des piedroits pour supports des paillasses dans le Laboratoire, ép : 10cm | m2 | 1
REV. | REVETEMENT
REV.MUR.1 | Enduits en deux couches sur murs intérieurs, colonnes et chainages supérieurs (Gobetis et enduit de finition) | m2 | 1
REV.MUR.2 | Rejointoyage des murs extérieurs en briques de terre cuites | m2 | 1
REV.MUR.3 | Plinthe en cimen lissée | ml | 1
REV.MUR.4 | Enduit tyrolien sur une bande de 40cm de hauteur sur tout le pourtour extérieur de ce bloc | m² | 1
REV.MUR.5 | Carreaux de faiences sur piedroits pour supports des paillasses dans le Laboratoire | m2 | 1
REV.SOL | Revêtements de sol
REV.SOL.1 | Revêtements de sol en ciment lissée | m2 | 1
REV.SOL.2 | Revêtements en ciment talochée sur trottoirs et caniveaux | m2 | 1
REV.SOL.3 | Chape lissée dans le stock Labo | m2 | 1
REV.SOL.4 | Remise en état des parties démolies sur sol | ff | 1
REV.SOL.5 | Carreaux de faiences sur paillasses dans le Laboratoire | m2 | 1
HUI. | HUISSERIES
HUI.FEN | Fenêtres
HUI.FEN.1 | Fenêtres métalliques vitrées y compris les barres antivols FMV-01 : 150X170 selon modèle existant | pce | 1
HUI.FEN.2 | Fenêtres métalliques vitrées y compris les barres antivols FMV-02 : 145X70 selon modèle existant | pce | 1
HUI.FEN.3 | Fenetres métalliques selon le plan des fenetres existants 200x180 y compris les moustiquaires | Pce | 1
HUI.FEN.4 | Fenetres métalliques selon le plan des fenetres existants 140x180 y compris les moustiquaires | Pce | 1
HUI.FEN.5 | Remplacement des vitres cassées et NACO y compris le remplacement des moustiquaires et contrôle du système de manutention | ff | 1
HUI.POR-FEN | Portes - Fenetres
HUI.POR-FEN.1 | Portes fenetres métalliques vitrées avec imposte PFMV-01 : 165X255 selon modèle existant | pce | 1
HUI.POR-FEN.2 | Portes fenetres métalliques simple PMS-01 : 65X200cm selon modèle existant | pce | 1
HUI.POR-FEN.3 | Portes fenetres métalliques simple PMS-01 : 60X200cm selon modèle existant | pce | 1
HUI.POR | PORTES
HUI.POR.1 | Portes métalliques simples 90x210cm y compris serrurerie et toutes sujétions | Pce | 1
HUI.POR.2 | Portes métalliques simples 75x190 cm y compris serrurerie et toutes sujétions | Pce | 1
HUI.POR.3 | Portes en bois simples 90x210 y compris serrurerie et toutes sujétions | Pce | 1
TOIT. | TOITURE: CHARPENTE , COUVERTURE et ETANCHEITE
TOIT.01 | Demi - Fermes en tubes métalliques de 60x40x1,5mm, long 8,75m | pce | 1
TOIT.02 | Pannes en tubes métalliques de 40x40x1,5mm | ml | 1
TOIT.03 | Planches de rive en profilé C150x30x1,5mm | ml | 1
COUV | Couverture
COUV.1 | Couverture en tôles BAC ALUZINC, ép : 5mm | m2 | 1
GOUTT | GOUTIERES EN ACIER
GOUTT.AG.1 | Gouttières en Toles planes avec Naissance de 110 | Pièce | 1
GOUTT.AG.2 | Support métalliques | Pièce | 1
FAU.PL. | FAUX PLAFOND
FAU.PL.01 | Faux plafond en multiplex 8mm sur gitage en bois y compris le vernis en deux couches | m² | 1
PEI. | PEINTURES
PEI.01 | Peinture vinylique sur les enduits intérieurs | m² | 1
PEI.02 | Peinture acrylique sur les enduits Extérieurs | m² | 1
PEI.03 | Peinture glycérophtalique sur les huisseries | m² | 1
PEI.04 | Peinture sur le Tableau noir | m² | 1
PEI.05 | Vernis clair sur faux plafond y compris remplacement des zones abimées | m2 | 1
PEI.06 | Vernis bitumineux sur murs intérieurs des sanitaires, hauteur : 1,80m | m2 | 1
PEI.07 | Peinture sur faux plafond y compris le remplacement par du nouveau faux plafond dans les zones en mauvais état | m2 | 103.8
PEI.08 | Vernis bitumineux sur murs intérieurs, hauteur : 2,10m | m2 | 288.54
PL. SAN. | PLOMBERIE SANITAIRE
PL. SAN.1 | Réparation des points d'eau, des rigoles pour urinoirs, des trous de défecation | FF | 1
PL. SAN.2 | Préparation et Réparation des points de lavage et paillasses | FF | 1
PL. SAN.3 | Contrôle des appareils sanitaires et les installations d'adduction et d'évacuation y compris le nettoyage des appareils sanitaires et revetements | FF | 1
PL. SAN.4 | Evier en acier inoxydable pour le laboratoire | Pce | 1
PL. SAN.5 | W. C turc y compris les accessoires et toutes sujétions | Pce | 1
PL. SAN.6 | Aménagement des bacs de douche y compris les siphons de sol + pomme et colonne de douche | Pce | 1
RES.EV. | RESEAU D'EVACUATION DES EAUX PLUVIALES
RES.EV.01 | Caniveaux maçonnés en briques de dimensions intérieures 30x30cm | ml | 1
RES.EV.02 | Réhabilitation du caniveau maçonné en briques | ml | 1
RES.EV.03 | Réhabilitation trottoirs | m2 | 1
TRA.DIV | TRAVAUX DIVERS
TRA.DIV 1 | Mise en service | Km | 1
ELE. | ELECTRICITE
ELECT.1 | Contrôle du système d'éclairage y compris remplacement des luminaires et interrupteurs | pce | 1
ELE.TAB-CABL | Tableau divisionnaire,câblage et filerie
ELE.TAB | Tableau divisionnaire
ELEC.TAB.1 | TD 24 modules IP 55 | pce | 1
ELEC.TAB.2 | TD 12 modules apparents | pce | 1
ELE.CABL | Câblage et filerie AC
ELEC.CABL.1 | VVB 3x2,5mm²(100m) | RX | 1
ELEC.CABL.2 | VVB 5x6mm²(100m) | RX | 1
ELEC.CABL.3 | VVB 3x6mm²(100m) | RX | 1
ELEC.CABL.4 | Gaines rigides (PVC) Ø20mm | ml | 1
ELEC.CABL.5 | Accessoires tubages gaines, fixation | ff | 1
ELE.MIS | Mise à la terre
ELEC.MIS.1 | Mise a la terre (câble ø 25mm2) | fft | 1
ELE.LUM | Luminaires
ELE.LUM.1 | Luminaires type LED 15 w + socket et accessoires | pce | 1
ELE.LUM.2 | Interrupteur SA 230v, 10A | pce | 1
ELE.PRIS | Prises de courant
ELE.PRIS.1 | Prise normale apparente avec terre (230V, 16A, 2P) dans les bureaux admnistratif, salle informatique+labo | pce | 1
ELE.PROT | Elements de protection
ELE.PROT.1 | Disjoncteur tetrapolaire 63A- 30mA | pce | 1
ELE.PROT.2 | Disjoncteur tetrapolaire 40A | pce | 1
ELE.PROT.3 | Disjoncteur tretrapolaire 32A | pce | 1
ELE.PROT.4 | Disjoncteur bipolaire 32A | pce | 1
ELE.PROT.5 | Disjoncteur bipolaire 16A | pce | 1
ELE.PROT.6 | Disjoncteur bipolaire 10A | pce | 1
ELE.PROT.7 | Tige en cuivre + Accessoires de fixation et cablage de liaison | Fft | 1
ELE.PROT.8 | Protections AC et accessoires de fixations | ff | 1
ELE.PROT.9 | Pose et installation des luminaires | pc | 1
ELE.PROT.10 | Pose et installation des prises | pc | 1
ELE.PROT.11 | Pose et installation des interrupteurs | pc | 1
ELE.PROT.12 | Disjoncteur bipolaire 32A- 30mA | pce | 1
ELE.PROT.13 | Disjoncteur bipolaire 40A | pce | 1
RAC-BT | Raccordement à la Basse Tension
RAC-BT.1 | Raccordement à la Basse Tension | ml | 1
ELE.PROT.PA | Parafoudre
ELE.PROT.PA.1 | Parafoudre AC niveau 2 20kA/380V AC | pce | 1
FOUR. | FOURNITURES POUR LES RESERVOIRS
N° | Désignation | Unité | Quantité | PRIX UNITAIRE EN EUROS
TUY.PEHD. | TUYAUX PEHD
TUY.PEHD.1 | Tuyau PEHD ø 40 PN 10 | ml | 1
TUY.PEHD.2 | Tuyau PEHD ø 32 PN 16 | ml | 1
TUY.PEHD.3 | Tuyau PEHD ø 25 PN 16 | ml | 1
TUY.AG. | TUYAUX EN ACIER
TUY.AG.1 | Tuyaux AG 1" | ml | 1
TUY.AG.2 | Tuyaux AG 3/4 | ml | 1
PIEC-RAC | PIÈCES DE RACCORDS POUR LES TUYAUX ET ROBINETTERIE
RAC.TUY. | PIECES DE RACCORD POUR LES TUYAUX
RAC.TUY.1 | Réducteur 63*40 | Pièce | 1
RAC.TUY.2 | Adaptateur PVC 32 PN 16 | Pièce | 1
RAC.TUY.4 | Collier de prise en charge AG 2''/1'' avec vanne de régulation 1'' | Pièce | 1
RAC.MIX.AG | Raccors union mixte PVC-Acier galvanisé
RAC.MIX.AG.1 | Manchons DE 40-1 1/4'' | Pièce | 1
RAC.MIX.AG.2 | Manchons DE 32-1'' | Pièce | 1
RAC.TUY.COL. | Réduction à coller en PVC
RAC.TUY.COL.1 | Réduction 40/32 | Pièce | 1
RAC.AG. | PIECES POUR RACCORD DES TUYAUX EN ACIER
RAC.AG.CD | Coude AG à 90° F-F
RAC.AG.CD.1 | Coude DE 1'' | Pièce | 1
RAC.AG.RED | Réduction F-F
RAC.AG.RED.1 | Réduction DE 1''-3/4'' | Pièce | 1
RAC.AG. | Raccord union simple en AG
RAC.AG.1 | Raccord union DE 1'' | Pièce | 1
RAC.AG.NIPL | Nipples
RAC.AG.NIPL.1 | Nipple DE 1'' | Pièce | 1
RAC.AG.VAN | Vanne d'arret
RAC.AG.VAN.1 | Vanne d'arret 1" | Pièce | 1
RAC.AG.VAN.2 | Vanne d'arret 3/4" | Pièce | 1
RAC.AG.PUI | Robinet de puisage male
RAC.AG.PUI.1 | Robinet de puisage 3/4 | Pièce | 1
RAC.AG.PUI.2 | Té Croix 1" | Pièce | 1
RAC.AG.ROB | Robinet à floteur
RAC.AG.ROB.1 | Robinet à floteur 1" | Pièce | 1
RAC.AG.CREP | Crépine
RAC.AG.CREP.1 | Crépine DE 1" | Pièce | 1
RAC.AG.PC | Passe cloison
RAC.AG.PC.1 | Type 1" longueur 70 cm | Pièce | 1
TRAV. | TRAVAUX POUR LES RESERVOIRS
N° | Désignation | Unité | Quantité | PRIX UNITAIRE EN EUROS
TERR. | TERRASSEMENT EN TRANCHEE POUR POSE DES CANALISATIONS
TERR.3 | Terrassement en tranchée en terrain toute nature et toute profondeur - reservoirs | ml | 1
POS-EQUIP | POSE DES EQUIPEMENTS
POS.PEHD | POSE DES TUYAUX PEHD ET PVC ET PIECES DE RACCORD
POS.PEHD.1 | Tuyau PEHD DE 40 PN 10 | ml | 1
POS.PEHD.2 | Tuyau PEHD ø 32 PN 16 | ml | 1
POS.PEHD.3 | Tuyau PEHD ø 25 PN 16 | ml | 1
POS.RAC-AG | POSE DE TUYAUX EN ACIER GALVANISE ET PIECES DE RACCORDS
POS.RAC-AG.1 | Tuyaux AG 1" | ml | 1
POS.RAC-AG.2 | Tuyaux AG 3/4 | ml | 1
POS.ROB. | POSE DE ROBINETTERIE DE RÉSEAU SUR LES OUVRAGES
POS.ROB.1 | Robinet-vanne DN<50 | Unité | 1
POS.ROB.2 | Robinet à flotteur DN <50 | Unité | 1
POS.ROB.3 | Chambre de vannes de dimensions int 0,50 m x 0,50 m | Unité | 1
POS.ROB.4 | Crépine DN <50 | Unité | 1
CONST.GC | CONSTRUCTION DES OUVRAGES DE GENIE CIVIL.
CONS.RES. | CONSTRUCTION DES RESERVOIRS
CONS.RES.1 | Construction d'un réservoir en moellon de 10 m³ | Unité | 1
CONS.RES.2 | Construction d'un réservoir en moellon de 5 m³ | Unité | 1
CONS.RES.3 | Construction d'un réservoir en moellon de 2 m³ | Unité | 1
CONS.RES.4 | Construction d'un réservoir en moellon de 2,5 m³ | Unité | 1
CONST.PE | CONSTRUCTION DES POINTS D'EAU
CONST.PE.1 | Construction de borne fontaine simple y compris la construction d'une chambre de vannes 0,50 x0,50 m | Unité | 1
CONST.PE.2 | Construction d'une rampe de 6 robinets y compris la construction d'une chambre de vannes 0,80 x0,80 m | Unité | 1
CONST.PE.3 | Construction d'une rampe de 4 robinets y compris la construction d'une chambre de vannes 0,80 x0,80 m | Unité | 1
CONST.PE.4 | Construction de borne fontaine simple | Unité | 1
CONST.GC | CONSTRUCTION DES OUVRAGES DE GENIE CIVIL.
REH.RES. | REHABILITATION DES RESERVOIRS& POINTS D'EAU
REH.RES.1 | Réhabilitation d'un réservoir de 10 m³ | Unité | 1
REH.RES.2 | Réhabilitation de la chambre de vanne pour le R10 m³ | Unité | 1
REH.RES.3 | Réhabilitation de la borne fontaine | Unité | 1
REH.RES.4 | Réhabilitation de la rampe à 6 robinets | Unité | 1
FOUR. | FOURNITURES POUR LES SCEP
N° | Désignation | Unité | Quantité | PRIX UNITAIRE EN EUROS
TUY.PVC | TUYAUX PVC
TUY.PVC.1 | Tuyau PVC DE 110 | ml | 1
TUY.PVC.2 | Tuyaux PPR 1/2 | ml | 1
TUY.PVC.3 | Tuyaux PVC 75 pour trop plein et vidange | ml | 1
RAC.PVC | PIÈCES DE RACCORDS
RAC.PVC.1 | Coude PVC 110 | Pièce | 1
RAC.PVC.2 | Nipple tank 1/2 | Pièce | 1
RAC.PVC.3 | Nipple tank 3/4 | Pièce | 1
RAC.PVC.4 | Manchons 2"1/2 | Pièce | 1
RAC.PVC.5 | Adaptateur PVC 75 | Pièce | 1
RAC.PVC.6 | Réduction 40/32 | Pièce | 1
RAC.PVC.7 | Coude PVC75 | Pièce | 1
RAC.PVC.8 | Bouchon femelle DE 2"1/2 | Pièce | 1
RAC.PVC.9 | Robinet de puisage 1/2 | Pièce | 1
RAC.PVC.10 | Bouchon DE 1'' | Pièce | 1
RES AQUA | RESERVOIR DE STOCKAGE AQUATANK
RES AQUA.1 | Tank de 10000L | Pièce | 1
RES AQUA.2 | Tank de 5000L | Pièce | 1
RES AQUA.3 | Tank de 2500L | Pièce | 1
RES AQUA.4 | Tank de 2000L | Pièce | 1
FOUR. | TRAVAUX POUR LES SCEP
N° | Désignation | Unité | Quantité | PRIX UNITAIRE EN EUROS
TR.SCL. | SOCLE
TR.SCL.1 | Fondation en hérisson de moellon | m3 | 1
TR.SCL.2 | Elevation du socle en moellon | m3 | 1
TR.SCL.3 | Terrassement et fouille de fondation pour les Socles | ff | 1
TR.SCL.4 | Compactage intérieur | m3 | 1
TR.SCL.5 | Enduit taloché sur socle | m2 | 1
TR.SCL.6 | Pose et fixation du tank avec accessoires | piece | 1
TR.SCL.7 | Construction de la protection en briques cuite | m2 | 1
TR.SCL.8 | Contruction caniveau d'evacuation | ml | 1
TR.SCL.9 | Construction puisard | profondeur en ml | 1
REH.SCEP. | REHABILITATION DES SCEP
REH.SCEP.1 | Réhabilitation du SCEP de 30m³ | FF | 1
REH.SCEP.2 | Réhabilitation du SCEP de 10m³ | FF | 1
FOR. | FORAGE
FOR.1 | ETUDES | ff | 1
FOR-TROU | FORAGE-TROUS
FOR-TROU.1 | Forage rotatif à la boue et forage pneumatique jusqu'à 80 m | ff | 1
FOR-TROU.2 | Équipement de forage PVC 5" (crépine et lisse) | ff | 1
FOR-TROU.3 | Gravier | ff | 1
FOR-TROU.4 | Rinçage et nettoyage du trou | ff | 1
FOR-TROU.5 | Pompage d'essais | ff | 1
FOR-TROU.6 | Analyse de la qualité de l'eau | ff | 1
POMP-ACC | POMPE ET ACCESSOIRES
POMP-ACC.1 | Pompe et moteur | pce | 1
POMP-ACC.2 | Tableau de commande | pce | 1
POMP-ACC.3 | Socle | pce | 1
POMP-ACC.4 | Boîtier pour tableau de commande et câbles | pce | 1
POMP-ACC.5 | Câbles | pce | 1
POMP-ACC.6 | Panneaux solaires 200 W | pce | 1
POMP-ACC.7 | Cadre solaire | ff | 1
POMP-ACC.8 | Tuyau montant en PEHD 50 mm | roll | 1
POMP-ACC.9 | Robinet en Nilon pour pompe 8" et accessoires | roll | 1
POMP-ACC.10 | Accessoires d'installation de pompe | ff | 1
POMP-ACC.11 | Transport de matériaux | ff | 1
POMP-ACC.12 | Installation de pompe | ff | 1
PLOMB-TUY | PLOMBERIE ET ​​TUYAUTERIE
PLOMB-TUY.1 | Tuyau montant en PEHD 50 mm | roll | 1
PLOMB-TUY.2 | Tuyau galvanisé 50 mm | ff | 1
PLOMB-TUY.3 | Support métallique pour réservoir 2000 L | pce | 1
PLOMB-TUY.4 | Support de robinet | pce | 1
PLOMB-TUY.5 | Tranchements | m | 1
PLOMB-TUY.6 | Autres accessoires | ff | 1
PLOMB-TUY.7 | Réservoir et tuyauterie | ff | 1
PLOMB-TUY.8 | Transport de matériaux | ff | 1

## 1 Lycée Ste Famille KANYINYA
A. CONSTRUCTION NOUVELLE DE LA SALLE DES TIC
N° | Désignation des travaux | Unité | Quantité | PU en Euros | P Total en Euros
TR. PR. | TRAVAUX PREPARATOIRES
TR. PR.1 | Installation de chantier et repli de chantier | ff | 1 |  | 0
TR. PR.2 | Enlevement de la charpente, poteaux métalliques et couverture de la classe existante y compris la dépose | m2 | 86.73 |  | 0
TR. PR.3 | Démolition d'une partie du passage couvert | FF | 1 |  | 0
S/T poste TR.PR.
TERR. | TERRASSEMENTS
TERR.1 | Fouilles de fondations filantes en béton cyclopéen et des semelles isolées sous colonnes | m3 | 35.11 |  | 0
Sous-Total poste 2:TERRASSEMENTS
BET | BETONS
BET.NA | BETON NON ARME
BET.NA.1 | Béton de propreté | m3 | 0.45 |  | 0
BET.NA.2 | Béton cyclopéen | m3 | 17.06 |  | 0
BET.NA.3 | Béton de forme sur hérisson à l'intérieur du batiment et passage couvert | m3 | 6.79 |  | 0
BET.NA.4 | Béton pour appui de fenêtre / seuil des fenêtres | ml | 10.3 |  | 0
BET.NA.5 | Béton de forme sur les trottoirs et caniveaux | m3 | 0.92 |  | 0
BET.ARM | BETON ARME.
BET.ARM.1 | Béton armé de semelles | m3 | 1.41 |  | 0
BET.ARM.2 | Béton armé pour Fût de colonnes de fondation | m3 | 0.35 |  | 0
BET.ARM.3 | Béton armé de chainage bas ou longrine basse 20cm x20cm | m3 | 2.27 |  | 0
BET.ARM.4 | Béton armé pour colonne en élévation | m3 | 1.76 |  | 0
BET.ARM.5 | Béton armé de chainages hauts 20cm x 20cm | m3 | 2.5 |  | 0
Sous-Total poste 3 : BETONS
PAV. | PAVEMENT INTERIEUR ET EXTERIEUR
PAV.01 | Lit de sable sous pavement épaisseur 5 cm | m2 | 5.95 |  | 0
PAV.02 | Hérisson en moellons épaisseur 25 cm | m3 | 29.76 |  | 0
PAV.03 | Protection contre la remontée des eaux dans les dalles ( Film polyane) | m2 | 97.01 |  | 0
Total poste 4 : PAVEMENT INTERIEUR ET EXTERIEUR
MAC. | MACONNERIE
MAC.01 | Roofing de Protection contre l'humidité ascencionnelle dans les murs | ml | 24.9 |  | 0
MAC.02 | Maçonnerie en briques artisanales, ép 20cm | m2 | 101.26 |  | 0
MAC.03 | Maçonnerie en briques artisanales, ép 45cm | m2 | 33.3 |  | 0
Total poste 5 : MACONNERIE
REV. | REVETEMENT
REV.MUR | Revêtements muraux
REV.MUR.1 | Enduits en deux couches sur murs intérieurs, colonnes et chainages supérieurs (Gobetis et enduit de finition) | m2 | 111.35 |  | 0
REV.MUR.2 | Rejointoyage des murs extérieurs en briques de terre cuites | m2 | 167.86 |  | 0
REV.MUR.3 | Plinthe en cimen lissée | ml | 33.25 |  | 0
REV.SOL | Revêtements de sol
REV.SOL.1 | Revêtements de sol en ciment lissée | m2 | 99.32 |  | 0
REV.SOL.2 | Revêtements en ciment talochée sur trottoirs et caniveaux | m2 | 13.14 |  | 0
Total poste 7 : REVETEMENT
HUI. | HUISSERIES
HUI.FEN | Fenêtres
HUI.FEN.1 | Fenêtres métalliques vitrées y compris les barres antivols FMV-01 : 150X170 selon modèle existant | pce | 3 |  | 0
HUI.FEN.2 | Fenêtres métalliques vitrées y compris les barres antivols FMV-02 : 145X70 selon modèle existant | pce | 4 |  | 0
HUI.POR-FEN | Portes - Fenetres
HUI.POR-FEN.1 | Portes fenetres métalliques vitrées avec imposte PFMV-01 : 165X255 selon modèle existant | pce | 1 |  | 0
Total poste 8 : HUISSERIES
TOIT. | TOITURE: CHARPENTE , COUVERTURE et ETANCHEITE
TOIT.01 | Demi - Fermes en tubes métalliques de 60x40x1,5mm, long 8,75m | pce | 5 |  | 0
TOIT.02 | Pannes en tubes métalliques de 40x40x1,5mm | ml | 143.5 |  | 0
TOIT.03 | Planches de rive en profilé C150x30x1,5mm | ml | 30.5 |  | 0
COUV | Couverture
COUV.1 | Couverture en tôles BAC ALUZINC, ép : 5mm | m2 | 185.38 |  | 0
Total poste 6 : TOITURE: CHARPENTE , COUVERTURE et ETANCHEITE
FAU.PL. | FAUX PLAFOND
FAU.PL.01 | Faux plafond en multiplex 8mm sur gitage en bois y compris le vernis en deux couches | m² | 70.08 |  | 0
Total poste 9 : FAUX PLAFOND
PEI. | PEINTURES
PEI.01 | Peinture vinylique sur les enduits intérieurs | m² | 98.37 |  | 0
PEI.02 | Peinture acrylique sur les enduits Extérieurs | m² | 12.98 |  | 0
PEI.03 | Peinture glycérophtalique sur les huisseries | m² | 31.84 |  | 0
PEI.04 | Peinture sur le Tableau noir | m² | 6.96 |  | 0
TOTAL PEINTURES.
RES.EV. | RESEAU D'EVACUATION DES EAUX PLUVIALES
RES.EV.01 | Caniveaux maçonnés en briques de dimensions intérieures 30x30cm | ml | 29.5 |  | 0
| TOTAL SALLE TIC |  |  |  | 0
B. REHABILITATION DU LABORATOIRE EXISTANT
N° | Désignation des travaux | Unité | Quantité | PU en Euros | P Total en Euros
TR. PR. | TRAVAUX PREPARATOIRES
TR. PR.1 | Installation de chantier et repli de chantier | y compris dans les postes
PEI. | PEINTURE
PEI.01 | Peinture vinylique sur les enduits intérieurs | m² | 254.6 |  | 0
PEI.03 | Peinture glycérophatalique sur huisseries | m2 | 49.74 |  | 0
PEI.05 | Vernis clair sur faux plafond y compris remplacement des zones abimées | m2 | 130.5 |  | 0
ELE. | ELECTRICITE
ELE.1 | Contrôle du système d'éclairage y compris remplacement des luminaires et interrupteurs |  | Inclus dans le poste "mise a niveau des Installations électriques"
| TOTAL Laboratoire |  |  |  | 0
C. REHABILITATION DES SANITAIRES INTERIEURS GARCONS ET FILLES (BLOC E)
N° | Désignation des travaux | Unité | Quantité | PU en Euros | P Total en Euros
TR. PR. | TRAVAUX PREPARATOIRES
TR. PR.1 | Installation de chantier | Inclus dans les postes
TR. PR.4 | Réhabilitation du système d'évacuation des eaux usées | FF | 1 |  | 0
TR. PR.5 | Réhabilitation du système d'alimentation en eau potable du bloc | FF | 1 |  | 0
TR. PR.6 | Préparation et Réparation des zones dégradées | FF | 1 |  | 0
HUI. | HUISSERIES
HUI.POR-FEN | Portes
HUI.POR-FEN.2 | Portes fenetres métalliques simple PMS-01 : 65X200 selon modèle existant | pce | 32 |  | 0
REV. | REVETEMENT
REV.MUR | Revêtements muraux
REV.MUR.4 | Enduit tyrolien sur une bande de 40cm de hauteur sur tout le pourtour extérieur de ce bloc | m² | 25.92 |  | 0
PEI. | PEINTURE
PEI.01 | Peinture vinylique sur les enduits intérieurs | m² | 210.67 |  | 0
PEI.03 | Peinture glycérophatalique sur huisseries | m2 | 85.8 |  | 0
PEI.06 | Vernis bitumineux sur murs intérieurs des sanitaires, hauteur : 1,80m | m2 | 451.43 |  | 0
ELECT. | ELECTRICITE
ELECT.1 | Contrôle du système d'éclairage y compris remplacement des luminaires et interrupteurs | y compris dans les postes de la Mise à niveau des Installations Electriques
PL. SAN. | PLOMBERIE SANITAIRE
PL. SAN.1 | Réparation des points d'eau, des rigoles pour urinoirs, des trous de défecation | FF | 1 |  | 0
PL. SAN.2 | Préparation et Réparation des points de lavage et paillasses | FF | 1 |  | 0
RES.EV. | RESEAU D'EVACUATION DES EAUX PLUVIALES
RES.EV.02 | Réhabilitation du caniveau maçonné en briques | ml | 50.4 |  | 0
RES.EV.03 | Réhabilitation trottoirs | m2 | 52.86 |  | 0
| TOTAL REHABILITATION DU BLOC E |  |  |  | 0
D. REHABILITATION DES SANITAIRES EXTERIEURES GARCONS ET FILLES (BLOC F)
N° | Désignation des travaux | Unité | Quantité | PU en Euros | P Total en Euros
TR. PR. | TRAVAUX PREPARATOIRES
TR. PR.1 | Installation de chantier | y compris dans les postes
TR. PR.4 | Réhabilitation du système d'évacuation des eaux usées | FF | 1 |  | 0
TR. PR.5 | Réhabilitation du système d'alimentation en eau potable du bloc | FF | 1 |  | 0
TR. PR.6 | Préparation et Réparation des zones dégradées | FF | 1 |  | 0
HUI. | HUISSERIES
HUI.POR-FEN | Portes
HUI.POR-FEN.3 | Portes fenetres métalliques simple PMS-01 : 60X200 selon modèle existant | pce | 24 |  | 0
REV. | REVETEMENT
REV.MUR | Revêtements muraux
REV.MUR.4 | Enduit tyrolien sur une bande de 40cm de hauteur sur tout le pourtour extérieur du bloc | m² | 11.32 |  | 0
PEI. | PEINTURE
PEI.01 | Peinture vinylique sur les enduits intérieurs | m² | 24.48 |  | 0
PEI.03 | Peinture glycérophatalique sur huisseries | m2 | 57.6 |  | 0
PEI.06 | Vernis bitumineux sur murs intérieurs des sanitaires, hauteur : 1,80m | m2 | 444.5 |  | 0
ELECT. | ELECTRICITE
ELECT.1 | Contrôle du système d'éclairage y compris remplacement des luminaires et interrupteurs | FF | Inclus dans les postes de la Mise à niveau des Installations Electriques
PL. SAN. | PLOMBERIE SANITAIRE
PL. SAN.1 | Réparation des points d'eau, des rigoles pour urinoirs, des trous de défecation | FF | 1 |  | 0
PL. SAN.2 | Préparation et Réparation des points de lavage et paillasses | FF | 1 |  | 0
RES.EV. | RESEAU D'EVACUATION DES EAUX PLUVIALES
RES.EV.02 | Réhabilitation du caniveau maçonné en briques | ml | 34.8 |  | 0
RES.EV.03 | Réhabilitation trottoirs | m2 | 45.62 |  | 0
| TOTAL REHABILITATION DU BLOC F |  |  |  | 0
E. DEVIS ESTIMATIF ET QUANTITATIF STOCKAGE D'EAU POTABLE ET SCEP DU LYCEE KANYINYA
I. Devis estimatif des fournitures pour le Réservoir d'Eau Potable R10 m³
N° | Désignation | Unité | Quantité | PU en Euros | P Total en Euros
TUY.PEHD. | TUYAUX PEHD
TUY.PEHD.1 | Tuyau PEHD ø 40 PN 10 | ml | 42 |  | 0
TUY.PEHD.2 | Tuyau PEHD ø 32 PN 16 | ml | 29 |  | 0
TUY.AG. | TUYAUX EN ACIER
TUY.AG.1 | Tuyaux AG 1" | ml | 30 |  | 0
TUY.AG.2 | Tuyaux AG 3/4 | ml | 24 |  | 0
PIEC-RAC | PIÈCES DE RACCORDS POUR LES TUYAUX ET ROBINETTERIE
RAC.TUY. | PIECES DE RACCORD POUR LES TUYAUX
RAC.TUY.1 | Reducteur 63*40 | Pièce | 1 |  | 0
RAC.TUY.2 | Adaptateur PVC 32 PN 16 | Pièce | 4 |  | 0
RAC.MIX.AG | Raccors union mixte PVC-Acier galvanisé
RAC.MIX.AG.1 | Manchons DE 40-1 1/4'' | Pièce | 6 |  | 0
RAC.MIX.AG.2 | Manchons DE 32-1'' | Pièce | 12 |  | 0
RAC.TUY.COL. | Réduction à coller en PVC
RAC.TUY.COL.1 | Réduction 40/32 | Pièce | 2 |  | 0
RAC.AG. | PIECES POUR RACCORD DES TUYAUX EN ACIER
RAC.AG.CD | Coude AG à 90° F-F
RAC.AG.CD.1 | Coude DE 1'' | Pièce | 16 |  | 0
RAC.AG.RED | Réduction F-F
RAC.AG.RED.1 | Réduction DE 1''-3/4'' | Pièce | 3 |  | 0
RAC.PVC | Pièces de raccords
RAC.PVC.10 | Bouchon DE 1'' | Pièce | 2 |  | 0
RAC.AG. | Raccord union simple en AG
RAC.AG.1 | Raccord union DE 1'' | Pièce | 4 |  | 0
RAC.AG.NIPL | Nipples
RAC.AG.NIPL.1 | Nipple DE 1'' | Pièce | 4 |  | 0
RAC.AG.VAN | Vanne d'arret
RAC.AG.VAN.1 | Vanne d'arret 1" | Pièce | 2 |  | 0
RAC.AG.PUI | Robinet de puisage male
RAC.AG.PUI.1 | Robinet de puisage 3/4 | Pièce | 1 |  | 0
RAC.AG.ROB | Robinet à floteur
RAC.AG.ROB.1 | Robinet à floteur 1" | Pièce | 1 |  | 0
RAC.AG.CREP | Crépine
RAC.AG.CREP.1 | Crépine DE 1" | Pièce | 1 |  | 0
RAC.AG.PC | Passe cloison
RAC.AG.PC.1 | Type 1" longueur 70 cm | Pièce | 5 |  | 0
| S/T Fournitures Hydrauliques |  |  |  | 0
II. Devis estimatif des travaux pour R10m³
N° | Désignation | Unité | Quantité | PU en Euros | P Total en Euros
TERR. | TERRASSEMENT EN TRANCHEE POUR POSE DES CANALISATIONS
TERR.3 | Terrassement en tranchée en terrain toute nature et toute profondeur - reservoirs | ml | 24 |  | 0
POS-EQUIP | POSE DES EQUIPEMENTS
POS.PEHD | POSE DES TUYAUX PEHD ET PVC ET PIECES DE RACCORD
POS.PEHD.1 | Tuyau PEHD DE 40 PN 10 | ml | 24 |  | 0
POS.RAC-AG | POSE DE TUYAUX EN ACIER GALVANISE ET PIECES DE RACCORDS
POS.RAC-AG.1 | Tuyaux AG 1" | ml | 30 |  | 0
POS.RAC-AG.2 | Tuyaux AG 3/4 | ml | 24 |  | 0
POS.ROB. | POSE DE ROBINETTERIE DE RÉSEAU SUR LES OUVRAGES
POS.ROB.1 | Robinet-vanne DN<50 | Unité | 1 |  | 0
POS.ROB.2 | Robinet à flotteur DN <50 | Unité | 1 |  | 0
POS.ROB.3 | Chambre de vannes de dimensions int 0,50 m x 0,50 m | Unité | 2 |  | 0
POS.ROB.4 | Crépine DN <50 | Unité | 1 |  | 0
CONST.GC | CONSTRUCTION DES OUVRAGES DE GENIE CIVIL.
CONS.RES. | CONSTRUCTION DES RESERVOIRS
CONS.RES.1 | Construction d'un réservoir en moellon de 10 m³ | Unité | 1 |  | 0
CONST.PE | CONSTRUCTION DES POINTS D'EAU
CONST.PE.1 | Construction de borne fontaine simple y compris la construction d'une chambre de vannes 0,50 x0,50 m | Unité | 1 |  | 0
| S/T Travaux |  |  |  | 0
| TOTAL I&II |  |  |  | 0
| TOTAL POUR 2 RESERVOIRS R10m³ |  |  |  | 0
III. Devis estimatif des fournitures pour le Réservoir d'Eau Potable R 5 m³ & Réhabilitation de 10m³
N° | Désignation | Unité | Quantité | PU en Euros | P Total en Euros
TUY.PEHD. | TUYAUX PEHD
TUY.PEHD.1 | Tuyau PEHD DE 40 PN 10 | ml | 48 |  | 0
TUY.AG. | TUYAUX EN ACIER
TUY.AG.1 | Tuyaux AG 1" | ml | 60 |  | 0
TUY.AG.2 | Tuyaux AG 3/4 | ml | 48 |  | 0
PIEC-RAC | PIÈCES DE RACCORDS POUR LES TUYAUX ET ROBINETTERIE
RAC.TUY. | PIECES DE RACCORD POUR LES TUYAUX
RAC.TUY.4 | Collier de prise en charge AG 2''/1'' avec vanne de regulation 1'' | Pièce | 2 |  | 0
RAC.TUY.2 | Adaptateur PVC 32 PN 16 | Pièce | 8 |  | 0
RAC.MIX-AG | Raccors union mixte PVC-Acier galvanisé
RAC.MIX.AG.1 | Manchons DE 40-1 1/4'' | Pièce | 12 |  | 0
RAC.MIX.AG.2 | Manchons DE 32-1'' | Pièce | 24 |  | 0
RAC.RED-COL | Réduction à coller en PVC
RAC.RED-COL.1 | Réduction 40/32 | Pièce | 4 |  | 0
RAC.AG | PIECES POUR RACCORD DES TUYAUX EN ACIER
RAC.AG.CD | Coude AG à 90° F-F
RAC.AG.CD.1 | Coude DE 1'' | Pièce | 24 |  | 0
RAC.AG.RED | Réduction F-F
RAC.AG.RED.1 | Réduction DE 1''-3/4'' | Pièce | 4 |  | 0
RAC.PVC | Pièces de raccords
RAC.PVC.10 | Bouchon DE 1'' | Pièce | 4 |  | 0
RAC.AG | Raccord union simple en AG
RAC.AG.1 | Raccord union DE 1'' | Pièce | 8 |  | 0
RAC.AG.NIPL | Nipples
RAC.AG.NIPL.1 | Nipple DE 1'' | Pièce | 4 |  | 0
RAC.AG.VAN | Vanne d'arret
RAC.AG.VAN.1 | Vanne d'arret 1" | Pièce | 4 |  | 0
RAC.AG.PUI | Robinet de puisage male
RAC.AG.PUI.1 | Robinet de puisage 3/4 | Pièce | 2 |  | 0
RAC.AG.FLO | Robinet à floteur
RAC.AG.FLO.1 | Robinet à floteur 1" | Pièce | 2 |  | 0
RAC.AG.CREP | Crépine
RAC.AG.CREP.1 | Crépine DE 1" | Pièce | 2 |  | 0
RAC.AG.PC | Passe cloison
RAC.AG.PC.1 | Type 1" longueur 70 cm | Pièce | 10 |  | 0
| TOTAL Fourniture Hydraulique |  |  |  | 0
IV. Devis estimatif des travaux pour le Réservoir d'Eau Potable R 5 m³ & Réhabilitation de 10m³
N° | Désignation | Unité | Quantité | PU en Euros | P Total en Euros
TERR-POS | TERRASSEMENT ET POSE
TERR. | TERRASSEMENT EN TRANCHEE POUR POSE DES CANALISATIONS
TERR.3 | Terrassement en tranchée en terrain toute nature et toute profondeur - reservoirs | ml | 48 |  | 0
POS-EQUIP | POSE DES EQUIPEMENTS
POS.PEHD | POSE DES TUYAUX PEHD ET PVC ET PIECES DE RACCORD
POS.PEHD.1 | Tuyau PEHD DE 40 PN 10 | ml | 48 |  | 0
POS.RAC-AG | POSE DE TUYAUX EN ACIER GALVANISE ET PIECES DE RACCORDS
POS.RAC-AG.1 | Tuyaux AG 1" | ml | 60 |  | 0
POS.RAC-AG.2 | Tuyaux AG 3/4 | ml | 48 |  | 0
POS.ROB | POSE DE ROBINETTERIE DE RÉSEAU SUR LES OUVRAGES
POS.ROB.1 | Robinet-vanne DN<50 | Unité | 2 |  | 0
POS.ROB.2 | Robinet à flotteur DN <50 | Unité | 2 |  | 0
POS.ROB.3 | Chambre de vannes de dimensions int 0,50 m x 0,50 m | Unité | 4 |  | 0
POS.ROB.4 | Crépine DN <50 | Unité | 2 |  | 0
CONST.GC | CONSTRUCTION DES OUVRAGES DE GENIE CIVIL.
REH.RES. | REHABILITATION DES RESERVOIRS& POINTS D'EAU
REH.RES.1 | Réhabilitation d'un réservoir de 10m3 | Unité | 2 |  | 0
REH.RES.2 | Réhabilitation chambre de vanne pour le de 10m3 | Unité | 4 |  | 0
REH.RES.3 | Réhabilitation borne fontaine | Unité | 4 |  | 0
CONS.RES. | CONSTRUCTION DES RESERVOIRS
CONS.RES.2 | Construction d'un réservoir en moellon de 5 m³ | Unité | 2 |  | 0
CONS.PE | CONSTRUCTION DES POINTS D'EAU
CONS.PE.1 | Construction de borne fontaine simple y compris la construction d'une chambre de vannes 0,50 x0,50 m | Unité | 2 |  | 0
| TOTAL TRAVAUX |  |  |  | 0
| TOTAL TRAVAUX+FOURNITURES HTT |  |  |  | 0
V. REHABILITATION DES SCEP DE 10m³ ET 30 m³
N° | Désignation | Unité | Quantité | PU en Euros | P Total en Euros
TUY.PVC | TUYAUX PVC
TUY.PVC.1 | Tuyau PVC DE 110 | ml | 30 |  | 0
GOUTT | GOUTIERES EN ACIER
GOUTT.AG.1 | Goutieres en Toles planes avec Naissance de 110 | Pièce | 6 |  | 0
GOUTT.AG.2 | Support métalliques | Pièce | 54 |  | 0
RAC.PVC | PIÈCES DE RACCORDS
RAC.PVC.1 | Coude PVC 110 | Pièce | 4 |  | 0
RAC.PVC.2 | Coude PVC75 | Pièce | 4 |  | 0
RAC.PVC.3 | Bouchon femelle DE 2"1/2 | Pièce | 2 |  | 0
RAC.AG.VAN.1 | Vanne d'arret 1" | Pièce | 2 |  | 0
RAC.AG.PUI.1 | Robinet de puisage 1/2 | Pièce | 2 |  | 0
REH.SCEP | REHABILITATION SCEP
REH.SCEP.2 | Réhabilitation du SCEP 10 m3 | ff | 1 |  | 0
REH.SCEP.1 | Réhabilitation SCEP 30 m3 | ff | 1 |  | 0
TR.SCL.9 | Puisards | Unité | 2 |  | 0
| TOTAL REHABILITATION DES SCEP |  |  |  | 0
F. Devis Quantitatif et estimatif pour la Mise à niveau des Installations électriques
N° | DESIGNATION | Unité | Quantité | Prix Unitaires EUR (HTVA) | P Total en Euros
ELE.TAB-CABL | Tableau divisionnaire,câblage et filerie
ELE.TAB | Tableau divisionnaire
ELEC.TAB.1 | TD 24 modules IP 55 | pce | 1 |  | 0
ELEC.TAB.2 | TD 12 modules apparents | pce | 5 |  | 0
ELE.CABL | Câblage et filerie AC
ELEC.CABL.1 | VVB 3x2,5mm²(100m) | RX | 4 |  | 0
ELEC.CABL.2 | VVB 5x6mm²(100m) | RX | 3 |  | 0
ELEC.CABL.4 | Gaines rigides (PVC) Ø20mm | ml | 700 |  | 0
ELEC.CABL.5 | Accessoires tubages gaines, fixation | ff | 1 |  | 0
ELE.MIS | Mise à la terre
ELEC.MIS.1 | Mise a la terre (câble ø 25mm2) | fft | 1 |  | 0
ELE.LUM | Luminaires
ELE.LUM.1 | Luminaires type LED 15 w + socket et accessoires | pce | 37 |  | 0
ELE.LUM.2 | Interrupteur SA 230v, 10A | pce | 12 |  | 0
ELE.PRIS | Prises de courant
ELE.PRIS.1 | Prise normale apparente avec terre (230V, 16A, 2P) dans les bureaux admnistratif, salle informatique+labo | pce | 36 |  | 0
ELE.PROT | Elements de protection
ELE.PROT.1 | Disjoncteur tetrapolaire 63A- 30mA | pce | 1 |  | 0
ELE.PROT.2 | Disjoncteur tetrapolaire 40A | pce | 2 |  | 0
ELE.PROT.3 | Disjoncteur tretrapolaire 32A | pce | 3 |  | 0
ELE.PROT.4 | Disjoncteur bipolaire 32A | pce | 3 |  | 0
ELE.PROT.5 | Disjoncteur bipolaire 16A | pce | 6 |  | 0
ELE.PROT.6 | Disjoncteur bipolaire 10A | pce | 4 |  | 0
ELE.PROT.7 | Tige en cuivre + Accessoires de fixation et cablage de liaison | Fft | 1 |  | 0
ELE.PROT.PA | Parafoudre
ELE.PROT.PA.1 | Parafoudre AC niveau 2 20kA/380V AC | pce | 1 |  | 0
| TOTAL |  |  |  | 0
| TOTAL DES TRAVAUX LYCEE STE FAMILLE DE KANYINYA |  |  |  | 0

## 2 Lycée KIRUNDO
DEVIS QUANTITATIF ET ESTIMATIF DES TRAVAUX DE MISE À NIVEAU POUR LA PROMOTION DES SCIENCES ET DES TIC AU LYCÉE KIRUNDO – BURUNDI
A. BLOC ADMINISTRATIF - LABORATOIRE - SALLE DES TIC - BIBLIOTHEQUE + ARCHIVAGE
N° | Désignation des travaux | Unité | Quantité | P.U en Euros | P.Total en Euros
TR. PR. | TRAVAUX PREPARATOIRES
TR. PR.1 | Installation de chantier et repli de chantier | ff | 1 |  | 0
TR. PR.7 | Démolition des murs jusqu'au niveau des chainages supérieurs y compris l'évacuation des gravats | m2 | 99.12 |  | 0
TR. PR.8 | Démolition des claustras pour fenetres ou portes | m2 | 10.8 |  | 0
TR. PR.9 | Démontage des fenêtres y compris la dépose | Pce | 3 |  | 0
TR. PR.10 | Démontage des portes y compris la dépose | Pce | 2 |  | 0
TR. PR.11 | Démontage des installations électriques y compris la dépose | ff | 1 |  | 0
TR. PR.12 | Démolition du trottoir côté local technique pour passage de la longrine et fausse colonne | ml | 2.95 |  | 0
TR. PR.13 | Enlevement des tôles en amiante ciment y compris l'enfouillement | m2 | 439.15 |  | 0
TR. PR.14 | Démontage du faux plafond existant y compris le dépose | m2 | 276.94 |  | 0
BET ARM | BETON ARME
BET ARM.3 | Longrine en béton armé, Armantures 4 Φ 10, cadres en Φ6 tous les 15cm | m3 | 0.12 |  | 0
BET ARM.4 | Colonnes en B.A, Armantures 4 Φ 10, cadres en Φ6 tous les 15cm | m3 | 0.49 |  | 0
BET ARM.5 | Chainages supérieurs en B.A, Armantures 4 Φ 10, cadres en Φ6 tous les 15cm | m3 | 1.2 |  | 0
MAC | MACONNERIE
MAC.02 | Maçonnerie des nouveaux murs en briques cuites, ép : 20cm | m2 | 120.87 |  | 0
MAC.04 | Maçonnerie des piedroits pour supports des paillasses dans le Laboratoire, ép : 10cm | m2 | 6.6 |  | 0
COUV. | COUVERTURE ET ETANCHEITE DES TOITURES
COUV.1 | Remplacement des tôles en amiante ciment par des tôles ALUZINC ép : 5mm y compris toutes sujétions | m2 | 447.33 |  | 0
REV. | REVETEMENTS
REV.MUR | REVETEMENT DES MURS
REV.MUR.1 | Enduits en deux couches sur murs intérieurs (Gobetis et enduit de finition) | m2 | 231.03 |  | 0
REV.MUR.2 | Rejointoyage des murs extérieurs partie stock Labo | m2 | 9.95 |  | 0
REV.MUR.5 | Carreaux de faiences sur piedroits pour supports des paillasses dans le Laboratoire | m2 | 13.2 |  | 0
REV.SOL | REVETEMENT DES SOLS
REV.SOL.3 | Chape lissée dans le stock Labo | m2 | 7.67 |  | 0
REV.SOL.4 | Remise en état des parties démolies sur sol | ff | 1 |  | 0
REV.SOL.5 | Carreaux de faiences sur paillasses dans le Laboratoire | m2 | 4.2 |  | 0
FAU PL. | FAUX PLAFOND
FAU PL.1 | Faux plafond en multiplex 8mm sur gitage en bois y compris le vernis en deux couches | m2 | 323.27 |  | 0
HUI. | HUISSERIES
HUI.POR | PORTES
HUI.POR.1 | Portes métalliques simples 90x210 y compris serrurerie et toutes sujétions | Pce | 3 |  | 0
HUI.POR.3 | Portes en bois simples 90x210 y compris serrurerie et toutes sujétions | Pce | 2 |  | 0
HUI.FEN | FENETRES
HUI.FEN.3 | Fenetres métalliques selon le plan des fenetres existants 200x180 y compris les moustiquaires | Pce | 4 |  | 0
HUI.FEN.4 | Fenetres métalliques selon le plan des fenetres existants 140x180 y compris les moustiquaires | Pce | 1 |  | 0
HUI.FEN.5 | Remplacement des vitres cassées et NACO y compris le remplacement des moustiquaires et contrôle du système de manutention | ff | 1 |  | 0
PEI. | PEINTURE
PEI.01 | Peinture vinylique sur nouveaux murs intérieurs | m2 | 231.03 |  | 0
PEI.01 | Peinture vinylique sur murs intérieurs extistants | m2 | 623.5 |  | 0
PEI.02 | Peinture acrylique sur mur extérieurs, colonnes et chainages | m2 | 46.42 |  | 0
PEI.03 | Peinture glycérophtalique sur huisseries existants et nouveaux | m2 | 200.7 |  | 0
ELE | ELECTRICITE
ELE.TAB-CABL | Tableau divisionnaire,câblage et filerie
ELE.TAB | Tableau divisionnaire
ELEC.TAB.1 | TD 24 modules IP 55 | pc | 1 |  | 0
ELEC.TAB.2 | TD 12 modules apparents | pc | 5 |  | 0
ELE.CABL | Câblage et filerie AC
ELEC.CABL.1 | VVB 3x2,5mm²(m) | RX | 4 |  | 0
ELEC.CABL.2 | VVB 5x6mm²(100m) | ml | 10 |  | 0
ELEC.CABL.4 | Gaines rigides (PVC) Ø20mm | ml | 400 |  | 0
ELEC.CABL.5 | Accessoires tubages gaines, fixation | ff | 1 |  | 0
ELE.MIS | Mise à la terre
ELEC.MIS.1 | Mise a la terre (câble ø 25mm2) | fft | 1 |  | 0
ELE.LUM | Luminaires
ELE.LUM.1 | Luminaires type LED 15 w + socket et accessoires | pce | 50 |  | 0
ELE.LUM.2 | Interrupteur SA 230v, 10A | pce | 30 |  | 0
ELE.PRIS | Prises de courant
ELE.PRIS.1 | Prise normale apparente avec terre (230V, 16A, 2P) dans les bureaux administratif, salle TIC | pce | 38 |  | 0
ELE.PROT | Elements de protection
ELE.PROT.1 | Disjoncteur tetrapolaire 63A- 30mA | pce | 1 |  | 0
ELE.PROT.2 | Disjoncteur tetrapolaire 40A | pce | 3 |  | 0
ELE.PROT.3 | Disjoncteur tretrapolaire 32A | pce | 3 |  | 0
ELE.PROT.4 | Disjoncteur bipolaire 32A | pce | 3 |  | 0
ELE.PROT.5 | Disjoncteur bipolaire 16A | pce | 6 |  | 0
ELE.PROT.6 | Disjoncteur bipolaire 10A | pce | 6 |  | 0
ELE.PROT.7 | Tige en cuivre + accessoires de fixation et cablage de liaison | Fft | 1 |  | 0
ELE.PROT.PA | Parafoudre
ELE.PROT.PA.1 | Parafoudre AC niveau2 20kA/380V AC | pc | 1 |  | 0
PL. SAN. | PLOMBERIE SANITAIRE
PL. SAN.3 | Contrôle des appareils sanitaires et les installations d'adduction et d'évacuation y compris le nettoyage des appareils sanitaires et revetements | FF | 1 |  | 0
PL. SAN.4 | Evier en acier inoxydable pour le laboratoire | Pce | 4 |  | 0
TOTAL TRAVAUX |  |  |  |  | 0
B. REHABILITATION DES BLOCS SANITAIRES POUR FILLES
N° | Désignation des travaux | Unité | Quantité | P.U en Euros | P.Total en Euros
TR. PR. | TRAVAUX PREPARATOIRES
TR. PR.1 | Installation de chantier | y compris dans les postes
TR. PR.15 | Réhabilitation du système d'évacuation vers la Fosse septique et puits perdu | FF | 1 |  | 0
TR. PR.16 | Réhabilitation de la dalle de couverture de la Fosse et vidange | FF | 1 |  | 0
TR. PR.5 | Réhabilitation du système d'alimentation en eau potable | FF | 1 |  | 0
TR. PR.10 | Démontage des portes y compris la dépose | FF | 1 |  | 0
TR. PR.17 | Nettoyage du revêtement de sol | m2 | 103.8 |  | 0
HUI. | HUISSERIES
HUI.POR | PORTES
HUI.POR.1 | Portes métalliques simples détalonnées 90x210 y compris verrous de fermeture et toutes sujétions | Pce | 14 |  | 0
HUI.FEN | FENETRES
HUI.FEN.3 | Remplacement des vitres cassées | FF | 1 |  | 0
PEI. | PEINTURE
PEI.01 | Peinture vinylique sur murs intérieurs au delà de 2,10m | m2 | 206.1 |  | 0
PEI.02 | Peinture acrylique sur colonnes et chainages | m2 | 18.83 |  | 0
PEI.03 | Peinture glycérophtalique sur huisseries existants et nouveaux | m2 | 52.92 |  | 0
PEI.07 | Peinture sur faux plafond y compris le remplacement par du nouveau faux plafond dans les zones en mauvais état | m2 | 103.8 |  | 0
PEI.08 | Vernis bitumineux sur murs intérieurs, hauteur : 2,10m | m2 | 288.54 |  | 0
ELECT. | ELECTRICITE
ELECT.1 | Contrôle du système d'éclairage y compris remplacement des luminaires et interrupteurs | FF | 1 |  | 0
PL. SAN. | PLOMBERIE SANITAIRE
PL. SAN.5 | W. C turc y compris les accessoires et toutes sujétions | Pce | 5 |  | 0
PL. SAN.6 | Aménagement des bacs de douche y compris les siphons de sol + pomme et colonne de douche | Pce | 9 |  | 0
TOTAL TRAVAUX |  |  |  |  | 0
C. REHABILITATIONS DES BLOC LATRINES DE 4 BOX : 4BLOCS
N° | Désignation des travaux | Unité | Quantité | P.U en Euros | P.Total en Euros
TR. PR. | TRAVAUX PREPARATOIRES
TR. PR.1 | Installation de chantier | y compris dans les postes
TR. PR.15 | Réhabilitation du système d'évacuation vers la Fosse septique et puits perdu | FF | 1 |  | 0
TR. PR.18 | Réhabilitation du système d'alimentation en eau potable y compris ceux des rampes d'eau | FF | 1 |  | 0
TR. PR.10 | Démontage des portes y compris la dépose | FF | 1 |  | 0
HUI. | HUISSERIES
HUI.POR | PORTES
HUI.POR.2 | Portes métalliques simples détalonnées 75x190 y compris verrous de fermeture et toutes sujétions selon modèle des l'existant | Pce | 16 |  | 0
COUV. | COUVERTURE ET ETANCHEITE DES TOITURES
COUV.1 | Remplacement des tôles en amiante ciment par des tôles ALUZINC ép : 5mm y compris toutes sujétions | m2 | 70 |  | 0
PEI. | PEINTURE
PEI.02 | Peinture acrylique sur colonnes et chainages | m2 | 17.25 |  | 0
PEI.03 | Peinture glycérophatalique sur huisseries et intérieurs des Sanitaires | m2 | 121.6 |  | 0
ELECT. | ELECTRICITE
ELECT.1 | Contrôle du système d'éclairage y compris remplacement des luminaires et interrupteurs | FF | 1 |  | 0
PL. SAN. | PLOMBERIE SANITAIRE
PL. SAN.5 | W. C turc y compris les accessoires et toutes sujétions | Pce | 8 |  | 0
PL. SAN.6 | Aménagement des bacs de douche y compris les siphons de sol + pomme et colonne de douche | Pce | 8 |  | 0
TOTAL TRAVAUX |  |  |  |  | 0
D. DEVIS ESTIMATIF ET QUANTITATIF STOCKAGE D'EAU POTABLE DE 10m³ ET 3 SCEP DE 10m³ LYCEE KIRUNDO
I. Devis estimatif des Fournitures pour le Réservoir d'Eau Potable R10 m³
N° | Désignation | Unité | Quantité | P.U en Euros | P.Total en Euros
TUY.PEHD. | TUYAUX PEHD
TUY.PEHD.2 | Tuyau PEHD ø 32 PN 16 | ml | 82 |  | 0
TUY.AG. | TUYAUX EN ACIER
TUY.AG.1 | Tuyaux AG 1" | ml | 30 |  | 0
TUY.AG.2 | Tuyaux AG 3/4 | ml | 24 |  | 0
PIEC-RAC | PIÈCES DE RACCORDS POUR LES TUYAUX ET ROBINETTERIE
RAC.TUY. | PIECES DE RACCORD POUR LES TUYAUX
RAC.TUY.1 | Reducteur 63*40 | Pièce | 1 |  | 0
RAC.TUY.2 | Adaptateur PVC 32 PN 16 | Pièce | 4 |  | 0
RAC.MIX-AG | Raccors union mixte PVC-Acier galvanisé
RAC.MIX.AG.1 | Manchons DE 40-1 1/4'' | Pièce | 6 |  | 0
RAC.MIX.AG.2 | Manchons DE 32-1'' | Pièce | 12 |  | 0
RAC.RED-COL | Réduction à coller en PVC
RAC.RED-COL.1 | Réduction 40/32 | Pièce | 2 |  | 0
RAC.AG | PIECES POUR RACCORD DES TUYAUX EN ACIER
RAC.AG.CD | Coude AG à 90° F-F
RAC.AG.CD.1 | Coude DE 1'' | Pièce | 16 |  | 0
RAC.AG.RED | Réduction F-F
RAC.AG.RED.1 | Réduction DE 1''-3/4'' | Pièce | 3 |  | 0
RAC.PVC | Pièces de raccords
RAC.PVC.10 | Bouchon DE 1'' | Pièce | 2 |  | 0
RAC.AG | Raccord union simple en AG
RAC.AG.1 | Raccord union DE 1'' | Pièce | 4 |  | 0
RAC.AG.NIPL | Nipples
RAC.AG.NIPL.1 | Nipple DE 1'' | Pièce | 4 |  | 0
RAC.AG.VAN | Vanne d'arret
RAC.AG.VAN.1 | Vanne d'arret 1" | Pièce | 2 |  | 0
RAC.AG.PUI | Robinet de puisage male
RAC.AG.PUI.1 | Robinet de puisage 3/4 | Pièce | 1 |  | 0
RAC.AG.FLO | Robinet à floteur
RAC.AG.FLO.1 | Robinet à floteur 1" | Pièce | 1 |  | 0
RAC.AG.CREP | Crépine
RAC.AG.CREP.1 | Crépine DE 1" | Pièce | 1 |  | 0
RAC.AG.PC | Passe cloison
RAC.AG.PC.1 | Type 1" longueur 70 cm | Pièce | 5 |  | 0
TOTAL TRAVAUX |  |  |  |  | 0
II. Devis Quantitatif estimatif des Travaux pour le Réservoir d'Eau Potable R10 m³
N° | Désignation | Unité | Quantité | PU en Euros | P Total en Euros
TERR-POS | TERRASSEMENT ET POSE
TERR. | TERRASSEMENT EN TRANCHEE POUR POSE DES CANALISATIONS
TERR.3 | Terrassement en tranchée en terrain toute nature et toute profondeur - reservoirs | ml | 24 |  | 0
POS-EQUIP | POSE DES EQUIPEMENTS
POS.PEHD | POSE DES TUYAUX PEHD ET PVC ET PIECES DE RACCORD
POS.PEHD.2 | Tuyau PHED ø 32 PN 16 | ml | 82 |  | 0
POS.RAC-AG | POSE DE TUYAUX EN ACIER GALVANISE ET PIECES DE RACCORDS
POS.RAC-AG.1 | Tuyaux AG 1" | ml | 30 |  | 0
POS.RAC-AG.2 | Tuyaux AG 3/4 | ml | 24 |  | 0
POS.ROB | POSE DE ROBINETTERIE DE RÉSEAU SUR LES OUVRAGES
POS.ROB.1 | Robinet-vanne DN<50 | Unité | 1 |  | 0
POS.ROB.2 | Robinet à flotteur DN <50 | Unité | 1 |  | 0
POS.ROB.3 | Chambre de vannes de dimensions int 0,50 m x 0,50 m | Unité | 2 |  | 0
POS.ROB.4 | Crépine DN <50 | Unité | 1 |  | 0
CONST.GC | CONSTRUCTION DES OUVRAGES DE GENIE CIVIL.
CONS.RES. | CONSTRUCTION DES RESERVOIRS
CONS.RES.1 | Construction d'un réservoir en moellon de 10 m³ | Unité | 1 |  | 0
CONS.PE | CONSTRUCTION DES POINTS D'EAU
CONS.PE.1 | Construction de borne fontaine simple y compris la construction d'une chambre de vannes 0,50 x0,50 m | Unité | 1 |  | 0
TOTAL TRAVAUX |  |  |  |  | 0
TOTAL TRAVAUX ET FOURNITURES |  |  |  |  | 0
III. Devis Quantitatif et estimatif des fournitures pour le SCEP R10 m³
N° | Désignation | Unité | Quantité | PU en Euros | P Total en Euros
TUY.PVC | TUYAUX PVC
TUY.PVC.1 | Tuyau PVC DE 110 | ml | 12 |  | 0
TUY.PVC.2 | Tuyaux PPR 1/2 | ml | 3 |  | 0
TUY.PVC.3 | Tuyaux PVC 75 pour trop plein et vidange | ml | 12 |  | 0
GOUTT | GOUTIERES EN ACIER
GOUTT.AG.1 | Goutieres en Toles planes avec Naissance de 110 | Pièce | 3 |  | 0
GOUTT.AG.2 | Support métalliques | Pièce | 27 |  | 0
RAC.PVC | PIÈCES DE RACCORDS
RAC.PVC.1 | Coude PVC 110 | Pièce | 2 |  | 0
RAC.PVC.2 | Nipple tank 1/2 | Pièce | 1 |  | 0
RAC.PVC.3 | Nipple tank 3/4 | Pièce | 1 |  | 0
RAC.PVC.4 | Manchons 2"1/2 | Pièce | 4 |  | 0
RAC.PVC.5 | Adaptateur PVC 75 | Pièce | 4 |  | 0
RAC.PVC.6 | Réduction 40/32 | Pièce | 2 |  | 0
RAC.PVC.7 | Coude PVC75 | Pièce | 4 |  | 0
RAC.PVC.8 | Bouchon femelle DE 2"1/2 | Pièce | 1 |  | 0
RAC.AG.VAN.2 | Vanne d'arret 3/4" | Pièce | 1 |  | 0
RAC.PVC.9 | Robinet de puisage 1/2 | Pièce | 1 |  | 0
RES AQUA | RESERVOIR DE STOCKAGE AQUATANK
RES AQUA.1 | Tank de 10000L | Pièce | 1 |  | 0
| TOTAL Fourniture Hydraulique |  |  |  | 0
IV. Devis Quantitatif et estimatif des travaux pour le SCEP R10 m³
N° | Désignation | Unité | Quantité | PU en Euros | P Total en Euros
TR.SCL. | SOCLE
TR.SCL.3 | Terrassement et fouille de fondation | ff | 1 |  | 0
TR.SCL.1 | Fondation en hérisson de moellon | m3 | 8 |  | 0
TR.SCL.2 | Elevation du socle en moellon | m3 | 6 |  | 0
TR.SCL.4 | Compactage intérieur | m3 | 10 |  | 0
TR.SCL.5 | Enduit taloché sur socle | m2 | 10 |  | 0
TR.SCL.6 | Pose et fixation du tank avec accessoires | piece | 1 |  | 0
TR.SCL.7 | Construction de la protection en briques cuite | m2 | 12 |  | 0
TR.SCL.8 | Contruction caniveau d'evacuation | ml | 10 |  | 0
TR.SCL.9 | Construction puisard | profondeur en ml | 3 |  | 0
| TOTAL TRAVAUX |  |  |  | 0
| TOTAL TRAVAUX+FOURNITURES HTT |  |  |  | 0
| TOTAL 3 SCEP de 10 m3 |  |  |  | 0
| TOTAL DES TRAVAUX+ ELECTRICITE EN EUROS HTVA |  |  |  | 0
| TVA 18% |  |  |  | 0
| TOTAL EN EUROS TVAC |  |  |  | 0

## 3 Lycée COMM BUGABIRA
DEVIS QUANTITATIF ET ESTIMATIF POUR LE STOCKAGE D’EAU POTABLE DE 2 m³ ET LE SCEP DE 2 m³ AU LYCÉE BUGABIRA
I. Devis estimatif des fournitures pour le Réservoir d'Eau Potable 2m³
N° | Désignation | Unité | Quantité | PU en Euros | Prix total en Euros
TR. PR. | TRAVAUX PREPARATOIRES
TR. PR.1 | Installation de chantier et repli de chantier | ff | 1 |  | 0
TUY.PEHD. | TUYAUX PEHD
TUY.PEHD.2 | Tuyau PEHD ø 32 PN 16 | ml | 248 |  | 0
TUY.PEHD.3 | Tuyau PHD ø 25 PN 16 | ml | 55 |  | 0
TUY.AG. | TUYAUX EN ACIER
TUY.AG.1 | Tuyaux AG 1" | ml | 30 |  | 0
TUY.AG.2 | Tuyaux AG 3/4 | ml | 24 |  | 0
PIEC-RAC | PIÈCES DE RACCORDS POUR LES TUYAUX ET ROBINETTERIE
RAC.TUY. | PIECES DE RACCORD POUR LES TUYAUX
RAC.TUY.4 | Collier de prise en charge AG 2''/1'' avec vanne de regulation 1'' | Pièce | 1 |  | 0
RAC.TUY.2 | Adaptateur PVC 32 PN 16 | Pièce | 4 |  | 0
RAC.MIX-AG | Raccors union mixte PVC-Acier galvanisé
RAC.MIX.AG.1 | Manchons DE 40-1 1/4'' | Pièce | 6 |  | 0
RAC.MIX.AG.2 | Manchons DE 32-1'' | Pièce | 12 |  | 0
RAC.RED-COL | Réduction à coller en PVC
RAC.RED-COL.1 | Réduction 40/32 | Pièce | 2 |  | 0
RAC.AG | PIECES POUR RACCORD DES TUYAUX EN ACIER
RAC.AG.CD | Coude AG à 90° F-F
RAC.AG.CD.1 | Coude DE 1'' | Pièce | 12 |  | 0
RAC.AG.RED | Réduction F-F
RAC.AG.RED.1 | Réduction DE 1''-3/4'' | Pièce | 2 |  | 0
RAC.PVC | Pièces de raccords
RAC.PVC.10 | Bouchon DE 1'' | Pièce | 2 |  | 0
RAC.AG | Raccord union simple en AG
RAC.AG.1 | Raccord union DE 1'' | Pièce | 4 |  | 0
RAC.AG.NIPL | Nipples
RAC.AG.NIPL.1 | Nipple DE 1'' | Pièce | 4 |  | 0
RAC.AG.VAN | Vanne d'arret
RAC.AG.VAN.1 | Vanne d'arret 1" | Pièce | 2 |  | 0
RAC.AG.PUI | Robinet de puisage male
RAC.AG.PUI.1 | Robinet de puisage 3/4 | Pièce | 1 |  | 0
RAC.AG.FLO | Robinet à floteur
RAC.AG.FLO.1 | Robinet à floteur 1" | Pièce | 1 |  | 0
RAC.AG.CREP | Crépine
RAC.AG.CREP.1 | Crépine DE 1" | Pièce | 1 |  | 0
RAC.AG.PC | Passe cloison
RAC.AG.PC.1 | Type 1" longueur 70 cm | Pièce | 5 |  | 0
| TOTAL Fourniture Hydraulique |  |  |  | 0
II. Devis estimatif des travaux pour R 2m³
N° | Désignation | Unité | Quantité | PU en Euros | Prix total en Euros
TERRASSEMENT ET POSE
TERR. | TERRASSEMENT EN TRANCHEE POUR POSE DES CANALISATIONS
TERR.3 | Terrassement en tranchée en terrain toute nature et toute profondeur - reservoirs | ml | 303 |  | 0
POS-EQUIP | POSE DES EQUIPEMENTS
POS.PEHD | POSE DES TUYAUX PVC ET PIECES DE RACCORD
POS.PEHD.2 | Tuyau PEHD ø 32 PN 16 | ml | 248 |  | 0
POS.PEHD.3 | Tuyau PHD ø 25 PN 16 | ml | 55 |  | 0
POS.RAC-AG | POSE DE TUYAUX EN ACIER GALVANISE ET PIECES DE RACCORDS
POS.RAC-AG.1 | Tuyaux AG 1" | ml | 30 |  | 0
POS.RAC-AG.2 | Tuyaux AG 3/4 | ml | 24 |  | 0
POS.ROB. | POSE DE ROBINETTERIE DE RÉSEAU SUR LES OUVRAGES
POS.ROB.1 | Robinet-vanne DN<50 | Unité | 1 |  | 0
POS.ROB.2 | Robinet à flotteur DN <50 | Unité | 1 |  | 0
POS.ROB.3 | Chambre de vannes de dimensions int 0,50 m x 0,50 m | Unité | 4 |  | 0
POS.ROB.4 | Crépine DN <50 | Unité | 1 |  | 0
CONST.GC | CONSTRUCTION DES OUVRAGES DE GENIE CIVIL.
CONS.RES. | CONSTRUCTION DES RESERVOIRS
CONS.RES.3 | Construction d'un réservoir en moellon de 2 m³ | Unité | 1 |  | 0
CONST.PE | CONSTRUCTION DES POINTS D'EAU
CONST.PE.1 | Construction de borne fontaine simple y compris la construction d'une chambre de vannes 0,50 x0,50 m | Unité | 1 |  | 0
CONST.PE.2 | Rampe à 6 robinets | Pce | 2 |  | 0
CONST.PE.4 | Borne Fontaine simple | Pce | 1 |  | 0
TRA.DIV | TRAVAUX DIVERS
TRA.DIV 1 | Mise en service | Km | 0.4 |  | 0
| TOTAL TRAVAUX |  |  |  | 0
| TOTAL TRAVAUX+FOURNITURES HTT |  |  |  | 0
III. DEVIS DE FOURNITURE SCEP DE 2m³
N° | Désignation | Unité | Quantité | PU en Euros | Prix total en Euros
TUY.PVC | TUYAUX PVC
TUY.PVC.1 | Tuyau PVC DE 110 | ml | 12 |  | 0
TUY.PVC.2 | Tuyaux PPR 1/2 | ml | 3 |  | 0
TUY.PVC.3 | Tuyaux PVC 75 pour trop plein et vidange | ml | 12 |  | 0
GOUTT | GOUTIERES EN ACIER
GOUTT.AG.1 | Goutieres en Toles planes avec Naissance de 110 | Pièce | 3 |  | 0
GOUTT.AG.2 | Support métalliques | Pièce | 27 |  | 0
RAC.PVC | PIÈCES DE RACCORDS
RAC.PVC.1 | Coude PVC 110 | Pièce | 2 |  | 0
RAC.PVC.2 | Nipple tank 1/2 | Pièce | 1 |  | 0
RAC.PVC.3 | Nipple tank 3/4 | Pièce | 1 |  | 0
RAC.PVC.4 | Manchons 2"1/2 | Pièce | 4 |  | 0
RAC.PVC.5 | Adaptateur PVC 75 | Pièce | 4 |  | 0
RAC.PVC.6 | Réduction 40/32 | Pièce | 2 |  | 0
RAC.PVC.7 | Coude PVC75 | Pièce | 4 |  | 0
RAC.PVC.8 | Bouchon femelle DE 2"1/2 | Pièce | 1 |  | 0
RAC.AG.VAN.2 | Vanne d'arret 3/4" | Pièce | 1 |  | 0
RAC.PVC.9 | Robinet de puisage 1/2 | Pièce | 1 |  | 0
RES AQUA | STOCKAGE AQUATANK
RES AQUA.4 | Tank de 2000L | Pièce | 1 |  | 0
| TOTAL fourniture Hydraulique |  |  |  | 0
IV.Devis estimatif des travaux SCEP DE 2m³
N° | Désignation | Unité | Quantité | PU en Euros | Prix total en Euros
TR.SCL. | SOCLE
TR.SCL.3 | Terrassement et fouille de fondation | ff | 1 |  | 0
TR.SCL.1 | Fondation en herisson de moellon | m3 | 2 |  | 0
TR.SCL.2 | Elevation du socle en moellon | m3 | 3.5 |  | 0
TR.SCL.4 | Compactage intérieur | m3 | 4 |  | 0
TR.SCL.5 | Enduit taloché sur socle | m2 | 2.5 |  | 0
TR.SCL.6 | Pose et fixation du tank avec accessoires | piece | 1 |  | 0
TR.SCL.7 | construction de la protection en briques cuite | m2 | 35 |  | 0
TR.SCL.8 | Contruction caniveau d'evacuation 30cm X30cm | ml | 12 |  | 0
TR.SCL.9 | Construction puisard | piece | 4 |  | 0
| TOTAL TRAVAUX |  |  |  | 0
| TOTAL TRAVAUX+FOURNITURES HTT |  |  |  | 0
III. Devis Quantitatif et estimatif pour la Mise à niveau des Installatiosn Electriques ( Bloc Administratif et Salle de Révision)
N° | DESIGNATION | Unité | Quantité | PU en Euros | Prix total en Euros
ELE.TAB-CABL | Tableau divisionnaire,câblage et filerie
ELE.TAB | Tableau divisionnaire
ELEC.TAB.1 | TD 24 modules IP 55 | pce | 1 |  | 0
ELE.CABL | Câblage et filerie du cte AC
ELEC.CABL.1 | VVB 3x2,5mm²(100m) | RX | 4 |  | 0
ELEC.CABL.3 | VVB 3x6mm²(100m) | RX | 1 |  | 0
ELEC.CABL.4 | Gaines rigides (PVC) Ø20mm | ml | 500 |  | 0
ELEC.CABL.5 | Accessoires tubages gaines, fixation | ff | 1 |  | 0
ELE.MIS | Mise à la terre
ELEC.MIS.1 | Mise a la terre (câble ø 25mm2) | fft | 1 |  | 0
ELE.LUM | Luminaires
ELE.LUM.1 | Luminaires type LED 15 w + socket et accessoires | pce | 35 |  | 0
ELE.LUM.2 | Interrupteur SA 230v, 10A | pce | 17 |  | 0
ELE.PRIS | Prises de courant
ELE.PRIS.1 | Prise normale apparente avec terre (230V, 16A, 2P) | pce | 36 |  | 0
ELE.PROT | Elément de protection (Disjoncteur) en AC
ELE.PROT.5 | Disjoncteur bipolaire 16A | pce | 6 |  | 0
ELE.PROT.6 | Disjoncteur bipolaire 10A | pce | 6 |  | 0
ELE.PROT.7 | Tige en cuivre + accessoires de fixation et cablage de liaison | fft | 1 |  | 0
ELE.PROT.12 | Disjoncteur bipolaire 32A- 30mA | pce | 1 |  | 0
ELE.PROT.13 | Disjoncteur bipolaire 40A | pce | 1 |  | 0
ELE.PROT.PA | Parafoudre
ELE.PROT.PA.1 | Parafoudre AC niveau 2 20kA/230V AC | pce | 1 |  | 0
| TOTAL |  |  |  | 0
| TOTAL DES TRAVAUX+ ELECTRICITE EN EUROS HTVAC |  |  |  | 0
| TVA 18% |  |  |  | 0
| TOTAL EN EUROS TVAC |  |  |  | 0

## 4 Lycée RUKURAMIGABO
DEVIS QUANTITATIF ET ESTIMATIF POUR LE STOCKAGE D’EAU POTABLE DE 2 m³ ET LE SCEP DE 2 m³ AU LYCÉE COMMUNAL RUKURAMIGABO
I. Devis estimatif des fournitures R 2m³
N° | Désignation | Unité | Quantité | PU en Euros | P.Total en Euros
TR. PR. | TRAVAUX PREPARATOIRES
TR. PR.1 | Installation de chantier et repli de chantier | ff | 1 |  | 0
TUY.PEHD. | TUYAUX PEHD
TUY.PEHD.2 | Tuyau PHD ø 32 PN 16 | ml | 162 |  | 0
TUY.AG. | TUYAUX EN ACIER
Tuyaux en acier galvanisé
TUY.AG.1 | Tuyaux AG 1" | ml | 30 |  | 0
TUY.AG.2 | Tuyaux AG 3/4 | ml | 24 |  | 0
PIEC-RAC | PIÈCES DE RACCORDS POUR LES TUYAUX ET ROBINETTERIE
RAC.TUY. | PIECES DE RACCORD POUR LES TUYAUX
RAC.TUY.4 | Collier de prise en charge AG 2''/1'' avec vanne de regulation 1'' | Pièce | 1 |  | 0
RAC.TUY.2 | Adaptateur PVC 32 PN 16 | Pièce | 4 |  | 0
RAC.MIX-AG | Raccors union mixte PVC-Acier galvanisé
RAC.MIX.AG.1 | Manchons DE 40-1 1/4'' | Pièce | 6 |  | 0
RAC.MIX.AG.2 | Manchons DE 32-1'' | Pièce | 12 |  | 0
RAC.RED-COL | Réduction à coller en PVC
RAC.RED-COL.1 | Réduction 40/32 | Pièce | 2 |  | 0
RAC.AG | PIECES POUR RACCORD DES TUYAUX EN ACIER
RAC.AG.CD | Coude AG à 90° F-F
RAC.AG.CD.1 | Coude DE 1'' | Pièce | 12 |  | 0
RAC.AG.RED | Réduction F-F
RAC.AG.RED.1 | Réduction DE 1''-3/4'' | Pièce | 2 |  | 0
RAC.PVC | Pièces de raccords
RAC.PVC.10 | Bouchon DE 1'' | Pièce | 2 |  | 0
RAC.AG | Raccord union simple en AG
RAC.AG.1 | Raccord union DE 1'' | Pièce | 4 |  | 0
RAC.AG.NIPL | Nipples
RAC.AG.NIPL.1 | Nipple DE 1'' | Pièce | 4 |  | 0
RAC.AG.VAN | Vanne d'arret
RAC.AG.VAN.1 | Vanne d'arret 1" | Pièce | 2 |  | 0
RAC.AG.PUI | Robinet de puisage male
RAC.AG.PUI.1 | Robinet de puisage 3/4 | Pièce | 1 |  | 0
RAC.AG.FLO | Robinet à floteur
RAC.AG.FLO.1 | Robinet à floteur 1" | Pièce | 1 |  | 0
RAC.AG.CREP | Crépine
RAC.AG.CREP.1 | Crépine DE 1" | Pièce | 1 |  | 0
RAC.AG.PC | Passe cloison
RAC.AG.PC.1 | Type 1" longueur 70 cm | Pièce | 5 |  | 0
| TOTAL Fourniture Hydraulique |  |  |  | 0
II. Devis estimatif des travaux pour R 2m³
N° | Désignation | Unité | Quantité | PU en Euros | P Total en Euros
TERR. | TERRASSEMENT EN TRANCHEE POUR POSE DES CANALISATIONS
TERR.3 | Terrassement en tranchée en terrain toute nature et toute profondeur - reservoirs | ml | 162 |  | 0
POS-EQUIP | POSE DES EQUIPEMENTS
POS.PEHD | POSE DES TUYAUX PEHD ET PVC ET PIECES DE RACCORD
POS.PEHD.2 | Tuyau PHD ø 32 PN 16 | ml | 162 |  | 0
POS.RAC-AG | POSE DE TUYAUX EN ACIER GALVANISE ET PIECES DE RACCORDS
POS.RAC-AG.1 | Tuyaux AG 1" | ml | 30 |  | 0
POS.RAC-AG.2 | Tuyaux AG 3/4 | ml | 24 |  | 0
POS.ROB. | POSE DE ROBINETTERIE DE RÉSEAU SUR LES OUVRAGES
POS.ROB.1 | Robinet-vanne DN<50 | Unité | 1 |  | 0
POS.ROB.2 | Robinet à flotteur DN <50 | Unité | 1 |  | 0
POS.ROB.3 | Chambre de vannes de dimensions int 0,50 m x 0,50 m | Unité | 1 |  | 0
POS.ROB.4 | Crépine DN <50 | Unité | 1 |  | 0
CONST.GC | CONSTRUCTION DES OUVRAGES DE GENIE CIVIL.
CONS.RES. | CONSTRUCTION DES RESERVOIRS
CONS.RES.3 | Construction d'un réservoir en moellon de 2 m³ | Unité | 1 |  | 0
CONST.PE | CONSTRUCTION DES POINTS D'EAU
CONST.PE.3 | Construction de rampe a 4 robinets y compris la construction d'une chambre de vannes 0,80 x0,80 m | Unité | 1 |  | 0
TRA.DIV | TRAVAUX DIVERS
TRA.DIV 1 | Mise en service | Km | 0.16 |  | 0
| TOTAL TRAVAUX |  |  |  | 0
| TOTAL TRAVAUX+FOURNITURES HTT |  |  |  | 0
III. DEVIS DE FOURNITURE SCEP DE 2m³
N° | Désignation | Unité | Quantité | PU en Euros | P Total en Euros
TUY.PVC | TUYAUX PVC
TUY.PVC.1 | Tuyau PVC DE 110 | ml | 12 |  | 0
TUY.PVC.2 | Tuyaux PPR 1/2 | ml | 3 |  | 0
TUY.PVC.3 | Tuyaux PVC 75 pour trop plein et vidange | ml | 12 |  | 0
GOUTT | GOUTIERES EN ACIER
GOUTT.AG.1 | Gouttières en Toles planes avec Naissance de 110 | Pièce | 3 |  | 0
GOUTT.AG.2 | Support métalliques | Pièce | 27 |  | 0
RAC.PVC | PIÈCES DE RACCORDS
RAC.PVC.1 | Coude PVC 110 | Pièce | 2 |  | 0
RAC.PVC.2 | Nipple tank 1/2 | Pièce | 1 |  | 0
RAC.PVC.3 | Nipple tank 3/4 | Pièce | 1 |  | 0
RAC.PVC.4 | Manchons 2"1/2 | Pièce | 4 |  | 0
RAC.PVC.5 | Adaptateur PVC 75 | Pièce | 4 |  | 0
RAC.PVC.6 | Réduction 40/32 | Pièce | 2 |  | 0
RAC.PVC.7 | Coude PVC75 | Pièce | 4 |  | 0
RAC.PVC.8 | Bouchon femelle DE 2"1/2 | Pièce | 1 |  | 0
RAC.AG.VAN.2 | Vanne d'arret 3/4" | Pièce | 1 |  | 0
RAC.PVC.9 | Robinet de puisage 1/2 | Pièce | 1 |  | 0
RES AQUA | STOCKAGE AQUATANK
RES AQUA.4 | Tank de 2000L | Pièce | 1 |  | 0
| TOTAL fourniture Hydraulique |  |  |  | 0
II. Devis estimatif des travaux SCEP DE 2m³
N° | Désignation | Unité | Quantité | PU en Euros | P Total en Euros
TR.SCL. | SOCLE
TR.SCL.3 | Terrassement et fouille de fondation | ff | 1 |  | 0
TR.SCL.1 | Fondation en herisson de moellon | m3 | 2 |  | 0
TR.SCL.2 | Elevation du socle en moellon | m3 | 3.5 |  | 0
TR.SCL.4 | Compactage intérieur | m3 | 4 |  | 0
TR.SCL.5 | Enduit taloché sur socle | m2 | 2.5 |  | 0
TR.SCL.6 | Pose et fixation du tank avec accessoires | piece | 1 |  | 0
TR.SCL.7 | Construction de la protection en briques cuite | m2 | 35 |  | 0
TR.SCL.8 | Contruction caniveau d'evacuation de 30cm x30cm | ml | 3 |  | 0
TR.SCL.9 | Construction puisard | pce | 1 |  | 0
| TOTAL TRAVAUX |  |  |  | 0
| TOTAL TRAVAUX+FOURNITURES HTT |  |  |  | 0
III. Devis Quantitatif et estimatif pour la Mise à niveau des Installatiosn Electriques ( Bloc Administratif et Salle de Révision)
N° | DESIGNATION | Unité | Quantité | PU en Euros | P Total en Euros
ELE.TAB-CABL | Tableau divisionnaire,câblage et filerie
ELE.TAB | Tableau divisionnaire
ELEC.TAB.2 | TD 12 modules apparent IP 55 | pc | 1 |  | 0
ELE.CABL | Câblage et filerie du cte AC
ELEC.CABL.1 | VVB 3x2,5mm²(100m) | RX | 1 |  | 0
ELEC.CABL.3 | VVB 3x6mm²(100m) | ml | 50 |  | 0
ELEC.CABL.4 | Gaines rigides (PVC) Ø20mm | ml | 50 |  | 0
ELE.PROT | Eléments de protection
ELE.PROT.8 | Protections AC et accessoires de fixations | ff | 1 |  | 0
ELE.PROT.9 | Pose et installation des luminaires | pc | 17 |  | 0
ELE.PROT.10 | Pose et installation des prises | pc | 6 |  | 0
ELE.PROT.11 | Pose et installation des interrupteurs | pc | 6 |  | 0
RAC-BT | Raccordement à la Basse Tension
RAC-BT.1 | Raccordement à la Basse Tension | ml | 80 |  | 0
| TOTAT HORS TAXES |  |  |  | 0
| TOTAL DES TRAVAUX+ ELECTRICITE EN EUROS HTVA |  |  |  | 0
| TVA 18% |  |  |  | 0
| TOTAL EN EUROS TVAC |  |  |  | 0

## 5 Lycée KIGOZI
DEVIS QUANTITATIF ET ESTIMATIF POUR LA RÉHABILITATION DU STOCKAGE D’EAU POTABLE DE 10 m³ ET CONSTRUCTION DU SCEP DE 2 m³ AU LYCÉE COMMUNAL KIGOZI
I. Devis estimatif des Fournitures pour le Réservoir R10 m³
N° | Désignation | Unité | Quantité | PU en Euros | P Total en Euros
TR. PR. | TRAVAUX PREPARATOIRES
TR. PR.1 | Installation de chantier et repli de chantier | ff | 1 |  | 0
TUY.PEHD. | TUYAUX PEHD
TUY.PEHD.2 | Tuyau PEHD ø 32 PN 16 | ml | 355 |  | 0
TUY.AG. | TUYAUX EN ACIER
2.1. | Tuyaux en acier galvanisé
TUY.AG.1 | Tuyaux AG 1" | ml | 30 |  | 0
TUY.AG.2 | Tuyaux AG 3/4 | ml | 24 |  | 0
PIEC-RAC | PIÈCES DE RACCORDS POUR LES TUYAUX ET ROBINETTERIE
RAC.TUY. | PIECES DE RACCORD POUR LES TUYAUX
RAC.TUY.4 | Collier de prise en charge AG 2''/1'' avec vanne de regulation 1'' | Pièce | 1 |  | 0
RAC.TUY.2 | Adaptateur PVC 32 PN 16 | Pièce | 4 |  | 0
RAC.MIX-AG | Raccors union mixte PVC-Acier galvanisé
RAC.MIX.AG.1 | Manchons DE 40-1 1/4'' | Pièce | 6 |  | 0
RAC.MIX.AG.2 | Manchons DE 32-1'' | Pièce | 12 |  | 0
RAC.RED-COL | Réduction à coller en PVC
RAC.RED-COL.1 | Réduction 40/32 | Pièce | 2 |  | 0
RAC.AG | PIECES POUR RACCORD DES TUYAUX EN ACIER
RAC.AG.CD | Coude AG à 90° F-F
RAC.AG.CD.1 | Coude DE 1'' | Pièce | 28 |  | 0
RAC.AG.RED | Réduction F-F
RAC.AG.RED.1 | Manchon réducteur DE 1''-3/4'' | Pièce | 12 |  | 0
RAC.PVC | Pièces de raccords
RAC.PVC.10 | Bouchon DE 1'' | Pièce | 2 |  | 0
RAC.AG | Raccord union simple en AG
RAC.AG.1 | Raccord union DE 1'' | Pièce | 8 |  | 0
RAC.AG.NIPL | Nipples
RAC.AG.NIPL.1 | Nipple DE 1'' | Pièce | 10 |  | 0
RAC.AG.VAN | Vanne d'arret
RAC.AG.VAN.1 | Vanne d'arret 1" | Pièce | 5 |  | 0
RAC.AG.PUI | Robinet de puisage male pour rampe
RAC.AG.PUI.1 | Robinet de puisage 3/4 | Pièce | 6 |  | 0
RAC.AG.PUI.2 | Té croix 1" | Pièce | 1 |  | 0
RAC.AG.FLO | Robinet à floteur
RAC.AG.FLO.1 | Robinet à floteur 1" | Pièce | 1 |  | 0
RAC.AG.CREP | Crépine
RAC.AG.CREP.1 | Crépine DE 1" | Pièce | 1 |  | 0
RAC.AG.PC | Passe cloison
RAC.AG.PC.1 | Type 1" longueur 70 cm | Pièce | 5 |  | 0
| TOTAL Fourniture Hydraulique |  |  |  | 0
II. Devis Quantitatif et estimatif des travaux pour le Réservoir R10 m³
N° | Désignation | Unité | Quantité | PU en Euros | P Total en Euros
TERRASSEMENT ET POSE
TERR. | TERRASSEMENT EN TRANCHEE POUR POSE DES CANALISATIONS
TERR.3 | Terrassement en tranchée en terrain toute nature et toute profondeur - reservoirs | ml | 355 |  | 0
POS-EQUIP | POSE DES EQUIPEMENTS
POS.PEHD | POSE DES TUYAUX PEHD ET PVC ET PIECES DE RACCORD
POS.PEHD.2 | Tuyau PEHD ø 32 PN 16 | ml | 355 |  | 0
POS.PEHD.3 | Tuyau PEHD ø 25 PN 16 | ml | 3 |  | 0
POS.ROB. | POSE DE TUYAUX EN ACIER GALVANISE ET PIECES DE RACCORDS
POS.RAC-AG.1 | Tuyaux AG 1" | ml | 30 |  | 0
POS.RAC-AG.2 | Tuyaux AG 3/4 | ml | 24 |  | 0
POS.ROB. | POSE DE ROBINETTERIE DE RÉSEAU SUR LES OUVRAGES
POS.ROB.1 | Robinet-vanne DN<50 | Unité | 1 |  | 0
POS.ROB.2 | Robinet à flotteur DN <50 | Unité | 4 |  | 0
POS.ROB.3 | Chambre de vannes de dimensions intérieurs 0,50 m x 0,50 m | Unité | 1 |  | 0
POS.ROB.4 | Crépine DN <50 | Unité | 1 |  | 0
CONST.GC | CONSTRUCTION DES OUVRAGES DE GENIE CIVIL.
CONS.RES. | CONSTRUCTION DES RESERVOIRS
CONS.RES.1 | Réhabilitation réservoir de 10 m³ | Unité | 1 |  | 0
REH.RES. | REHABILITATION DES RESERVOIRS & POINTS D'EAU
REH.RES.4 | Réhabilitation de la Rampe à 6 robinets | Unité | 1 |  | 0
CONST.PE.4 | Borne Fontaine simple | piece | 1 |  | 0
TRA.DIV | TRAVAUX DIVERS
TRA.DIV 1 | Mise en service | Km | 0.36 |  | 0
TR.SCL.10 | Réhabilitation et assainissement du caniveau existant | ml | 329 |  | 0
| TOTAL TRAVAUX |  |  |  | 0
| TOTAL TRAVAUX+FOURNITURES HTT |  |  |  | 0
III. Devis Quantitatif et Estimatif pour la Fourniture SCEP de 2 m³
N° | Désignation | Unité | Quantité | PU en Euros | P Total en Euros
TUY.PVC | TUYAUX PVC
TUY.PVC.1 | Tuyau PVC DE 110 | ml | 12 |  | 0
TUY.PVC.2 | Tuyaux PPR 1/2 | ml | 3 |  | 0
TUY.PVC.3 | Tuyaux PVC 75 pour trop plein et vidange | ml | 12 |  | 0
GOUTT | GOUTIERES EN ACIER
GOUTT.AG.1 | Goutieres en Toles planes avec Naissance de 110 | Pièce | 3 |  | 0
GOUTT.AG.2 | Support métalliques | Pièce | 27 |  | 0
RAC.PVC | PIÈCES DE RACCORDS
RAC.PVC.1 | Coude PVC 110 | Pièce | 2 |  | 0
RAC.PVC.2 | Nipple tank 1/2 | Pièce | 1 |  | 0
RAC.PVC.3 | Nipple tank 3/4 | Pièce | 1 |  | 0
RAC.PVC.4 | Manchons 2"1/2 | Pièce | 4 |  | 0
RAC.PVC.5 | Adaptateur PVC 75 | Pièce | 4 |  | 0
RAC.PVC.6 | Réduction 40/32 | Pièce | 2 |  | 0
RAC.PVC.7 | Coude PVC75 | Pièce | 4 |  | 0
RAC.PVC.8 | Bouchon femelle DE 2"1/2 | Pièce | 1 |  | 0
RAC.AG.VAN.2 | Vanne d'arret 3/4" | Pièce | 1 |  | 0
RAC.PVC.9 | Robinet de puisage 1/2 | Pièce | 1 |  | 0
RES AQUA | STOCKAGE AQUATANK
RES AQUA.4 | Tank de 2000L | Pièce | 1 |  | 0
| TOTAL Fourniture Hydraulique |  |  |  | 0
IV. Devis Quantitatif et Estimatif pour les Travaux SCEP de 2 m³
N° | Désignation | Unité | Quantité | PU en Euros | P Total en Euros
TR.SCL. | SOCLE
TR.SCL.3 | Terrassement et fouille de fondation | ff | 1 |  | 0
TR.SCL.1 | Fondation en herisson de moellon | m3 | 2 |  | 0
TR.SCL.2 | Elevation du socle en moellon | m3 | 3.5 |  | 0
TR.SCL.4 | Compactage intérieur | m3 | 4 |  | 0
TR.SCL.5 | enduit taloché sur socle | m2 | 2.5 |  | 0
TR.SCL.6 | Pose et fixation du tank avec accessoires | piece | 1 |  | 0
TR.SCL.7 | Contruction caniveau
TR.SCL.8 | Contruction caniveau d'evacuation 30cm x30cm | ml | 9 |  | 0
TR.SCL.9 | Construction puisard | piece | 3 |  | 0
| TOTAL TRAVAUX |  |  |  | 0
| TOTAL TRAVAUX+FOURNITURES HTT |  |  |  | 0
V. Devis Quantitatif et estimatif pour la Mise à niveau des Installatiosn Electriques
N° | DESIGNATION | Unité | Quantité | Prix Unitaires EUR (HTVA) | Prix Total EUR (HTVA)
ELE.TAB-CABL | Tableau divisionnaire,câblage et filerie
ELE.TAB | Tableau divisionnaire
ELEC.TAB.1 | TD 24 modules IP 55 | pce | 1 |  | 0
ELEC.CABL | Câblage et filerie du cte AC
ELEC.CABL.1 | VVB 3x2,5mm²(100m) | RX | 5 |  | 0
ELEC.CABL.3 | VVB 3x6mm²(100m) | RX | 1 |  | 0
ELEC.CABL.4 | Gaines rigides (PVC) Ø20mm | ml | 500 |  | 0
ELEC.CABL.5 | Accessoires tubages gaines, fixation | ff | 1 |  | 0
ELE.MIS | Mise à la terre
ELEC.MIS.1 | Mise a la terre (câble ø 25mm2) | fft | 1 |  | 0
ELE.LUM | Luminaires
ELE.LUM.1 | Luminaires type LED 15 w + socket et accessoires | pce | 45 |  | 0
ELE.LUM.2 | Interrupteur SA 230v, 10A | pce | 19 |  | 0
ELE.PRIS | Prises de courant
ELE.PRIS.1 | prise normale apparente avec terre (230V, 16A 2P) dans les bureaux admnistratif, salle informatique, prefectures, biblio | pce | 12 |  | 0
ELE.PROT | Elements de protection
ELE.PROT.5 | Disjoncteur bipolaire 16A | pce | 4 |  | 0
ELE.PROT.6 | Disjoncteur bipolaire 10A | pce | 4 |  | 0
ELE.PROT.7 | Tige en cuivre + accessoires de fixation et cablage de liaison | ff | 1 |  | 0
ELE.PROT.12 | Disjoncteur bipolaire 32A- 30mA | pce | 1 |  | 0
ELE.PROT.13 | Disjoncteur bipolaire 40A | pce | 1 |  | 0
ELE.PROT.PA | Parafoudre
ELE.PROT.PA.1 | Parafoudre AC niveau 2 20kA/230V AC | pce | 1 |  | 0
| TOTAL |  |  |  | 0
| TOTAL DES TRAVAUX+ ELECTRICITE EN EUROS HTVA |  |  |  | 0
| TVA 18% |  |  |  | 0
| TOTAL EN EUROS TVAC |  |  |  | 0

## 6 Lycée MWENYA
DEVIS QUANTITATIF ET ESTIMATIF POUR LE STOCKAGE D’EAU POTABLE DE 2 m³ ET LE SCEP DE 2 m³ AU LYCÉE COMMUNAL MWENYA
I. Devis Quantitatif et estimatif des fournitures du Réservoir d'Eau Potable 2m3
N° | Désignation | Unité | Quantité | PU en Euros | P Total en Euros
TR. PR. | TRAVAUX PREPARATOIRES
TR. PR.1 | Installation de chantier et repli de chantier | ff | 1 |  | 0
TUY.PEHD | TUYAUX PEHD
TUY.PEHD.2 | Tuyau PHD ø32 PN 16 | ml | 35 |  | 0
TUY.AG. | TUYAUX EN ACIER
2.1. | Tuyaux en acier galvanisé
TUY.AG.1 | Tuyaux AG 1" | ml | 30 |  | 0
TUY.AG.2 | Tuyaux AG 3/4 | ml | 24 |  | 0
PIEC-RAC | PIÈCES DE RACCORDS POUR LES TUYAUX ET ROBINETTERIE
RAC.TUY. | PIECES DE RACCORD POUR LES TUYAUX
RAC.TUY.4 | Réducteur AG 2''/1/2 x 1'' | Pièce | 1 |  | 0
RAC.TUY.2 | Adaptateur PVC 32 PN 16 | Pièce | 4 |  | 0
RAC.MIX-AG | Raccors union mixte PVC-Acier galvanisé
RAC.MIX.AG.1 | Manchons DE 40-1 1/4'' | Pièce | 6 |  | 0
RAC.MIX.AG.2 | Manchons DE 32-1'' | Pièce | 12 |  | 0
RAC.RED-COL | Réduction à coller en PVC
RAC.RED-COL.1 | Réduction 40/32 | Pièce | 2 |  | 0
RAC.AG | PIECES POUR RACCORD DES TUYAUX EN ACIER
RAC.AG.CD | Coude AG à 90° F-F
RAC.AG.CD.1 | Coude DE 1'' | Pièce | 12 |  | 0
RAC.AG.RED | Réduction F-F |  |  |  | 0
RAC.AG.RED.1 | Réduction DE 1''-3/4'' | Pièce | 2 |  | 0
RAC.PVC | Pièces de raccords
RAC.PVC.10 | Bouchon DE 1'' | Pièce | 2 |  | 0
RAC.AG | Raccord union simple en AG
RAC.AG.1 | Raccord union DE 1'' | Pièce | 4 |  | 0
RAC.AG.NIPL | Nipples
RAC.AG.NIPL.1 | Nipple DE 1'' | Pièce | 4 |  | 0
RAC.AG.VAN | Vanne d'arret
RAC.AG.VAN.1 | Vanne d'arret 1" | Pièce | 2 |  | 0
RAC.AG.PUI | Robinet de puisage male
RAC.AG.PUI.1 | Robinet de puisage 3/4 | Pièce | 1 |  | 0
RAC.AG.FLO | Robinet à floteur
RAC.AG.FLO.1 | Robinet à floteur 1" | Pièce | 1 |  | 0
RAC.AG.CREP | Crépine
RAC.AG.CREP.1 | Crépine DE 1" | Pièce | 1 |  | 0
RAC.AG.PC | Passe cloison
RAC.AG.PC.1 | Type 1" longueur 70 cm | Pièce | 5 |  | 0
| TOTAL Fourniture Hydraulique |  |  |  | 0
II. Devis Quantitatif et estimatif pour les Travaux R 2m3
N° | Désignation | Unité | Quantité | PU en Euros | P Total en Euros
TERR. | TERRASSEMENT EN TRANCHEE POUR POSE DES CANALISATIONS
TERR.3 | Terrassement en tranchée en terrain toute nature et toute profondeur - reservoirs | ml | 50 |  | 0
POS-EQUIP | POSE DES EQUIPEMENTS
POS.PEHD | POSE DES TUYAUX PEHD ET PVC ET PIECES DE RACCORD
POS.PEHD.2 | Tuyau PEHD ø32 PN 16 | ml | 35 |  | 0
POS.ROB. | POSE DE TUYAUX EN ACIER GALVANISE ET PIECES DE RACCORDS
POS.RAC-AG.1 | Tuyaux AG 1" | ml | 30 |  | 0
POS.RAC-AG.2 | Tuyaux AG 3/4 | ml | 24 |  | 0
POS.ROB. | POSE DE ROBINETTERIE DE RÉSEAU SUR LES OUVRAGES
POS.ROB.1 | Robinet-vanne DN<50 | Unité | 1 |  | 0
POS.ROB.2 | Robinet à flotteur DN <50 | Unité | 1 |  | 0
POS.ROB.3 | Chambre de vannes de dimensions int 0,50 m x 0,50 m | Unité | 2 |  | 0
POS.ROB.4 | Crépine DN <50 | Unité | 1 |  | 0
CONST.GC | CONSTRUCTION DES OUVRAGES DE GENIE CIVIL.
CONS.RES. | CONSTRUCTION DES RESERVOIRS
CONS.RES.3 | Construction d'un réservoir en moellon de 2 m³ | Unité | 1 |  | 0
CONST.PE | CONSTRUCTION DES POINTS D'EAU
CONST.PE.2 | Construction de borne fontaine à 6 robinets simple y compris la construction d'une chambre de vannes 0,50 x0,50 m | Unité | 1 |  | 0
TRA.DIV | TRAVAUX DIVERS
TRA.DIV 1 | Mise en service | Km | 0.9 |  | 0
| TOTAL TRAVAUX |  |  |  | 0
| TOTAL TRAVAUX+FOURNITURES HTT |  |  |  | 0
III. Devis Quantitatif et estimatif pour les Fournitures pour le SCEP 2m3
N° | Désignation | Unité | Quantité | PU en Euros | P Total en Euros
TUY.PVC | TUYAUX PVC
TUY.PVC.1 | Tuyau PVC DE 110 | ml | 12 |  | 0
TUY.PVC.2 | Tuyaux PPR 1/2 | ml | 3 |  | 0
TUY.PVC.3 | Tuyaux PVC 75 pour trop plein et vidange | ml | 12 |  | 0
GOUTT | GOUTIERES EN ACIER
GOUTT.AG.1 | Gouttières en Toles planes avec Naissance de 110 | Pièce | 3 |  | 0
GOUTT.AG.2 | Support métalliques | Pièce | 27 |  | 0
RAC.PVC | PIÈCES DE RACCORDS
RAC.PVC.1 | Coude PVC 110 | Pièce | 2 |  | 0
RAC.PVC.2 | Nipple tank 1/2 | Pièce | 1 |  | 0
RAC.PVC.3 | Nipple tank 3/4 | Pièce | 1 |  | 0
RAC.PVC.4 | Manchons 2"1/2 | Pièce | 4 |  | 0
RAC.PVC.5 | Adaptateur PVC 75 | Pièce | 4 |  | 0
RAC.PVC.6 | Réduction 40/32 | Pièce | 2 |  | 0
RAC.PVC.7 | Coude PVC 75 | Pièce | 4 |  | 0
RAC.PVC.8 | Bouchon femelle DE 2"1/2 | Pièce | 1 |  | 0
RAC.AG.VAN.2 | Vanne d'arret 3/4" | Pièce | 1 |  | 0
RAC.PVC.9 | Robinet de puisage 1/2 | Pièce | 1 |  | 0
RES AQUA | STOCKAGE AQUATANK
RES AQUA.4 | Tank de 2000L | Pièce | 1 |  | 0
| TOTAL Fourniture Hydraulique |  |  |  | 0
IV. Devis Quantitatif et estimatif pour les Travaux pour le SCEP 2m3
N° | Désignation | Unité | Quantité | PU en Euros | P Total en Euros
TR.SCL. | SOCLE
TR.SCL.3 | Terrassement et fouille de fondation | ff | 1 |  | 0
TR.SCL.2 | Fondation en herisson de moellon | m3 | 2.5 |  | 0
TR.SCL.2 | Elevation du socle en moellon | m3 | 4 |  | 0
TR.SCL.4 | Compactage intérieur | m3 | 4 |  | 0
TR.SCL.5 | Enduit taloché sur socle | m2 | 2.5 |  | 0
TR.SCL.6 | Pose et fixation du tank avec accessoires | piece | 1 |  | 0
TR.SCL.7 | construction de la protection en briques cuite | m2 | 35 |  | 0
TR.SCL.8 | Contruction caniveau d'evacuation de 30x30 | ml | 5 |  | 0
TR.SCL.9 | Construction puisard | pce | 1 |  | 0
| TOTAL TRAVAUX |  |  |  | 0
| TOTAL TRAVAUX+FOURNITURES HTT |  |  |  | 0
V. Devis Quantitatif et estimatif la Mise à niveau des Installatiosn Electriques de la salle de Révision
N° | DESIGNATION | Unité | Quantité | Prix Unitaires EUR (HTVA) | Prix Total EUR (HTVA)
TR. PR. | TRAVAUX PREPARATOIRES
TR. PR.1 | Installation de chantier et repli de chantier | Y compris dans les autres postes
ELE.TAB-CABL | Tableau divisionnaire,câblage et filerie
ELE.TAB | Tableau divisionnaire
ELEC.TAB.2 | TD 12 modules apparent IP 55 | pce | 4 |  | 0
ELE.CABL | Câblage et filerie du cte AC
ELEC.CABL.1 | VVB 3x2,5mm²(100m) | RX | 2 |  | 0
ELEC.CABL.4 | Gaines rigides (PVC) Ø20mm | ml | 100 |  | 0
ELE.PROT | Elément de protection (Disjoncteur) en AC
ELE.PROT.8 | Protections AC et accessoires de fixations | ff | 1 |  | 0
| TOTAT HORS TAXES |  |  |  | 0
VI. DEVIS QUANTITATIF ET ESTIMATIF POUR UN FORAGE D'EAU POTABLE
NO | Designation | Unité | Quantité | PU en Euros | P.T en Euros
FOR. | FORAGE
FOR.1 | ETUDES | ff | 1 |  | 0
| TOTAL ETUDE ET RAPPORT |  |  |  | 0
FOR-TROU | FORAGE-TROUS
FOR-TROU.1 | Forage rotatif à la boue et forage pneumatique jusqu'à 80 m | ff | 1 |  | 0
FOR-TROU.2 | Équipement de forage PVC 5" (crépine et lisse) | ff | 1 |  | 0
FOR-TROU.3 | Gravier | ff | 1 |  | 0
FOR-TROU.4 | Rinçage et nettoyage du trou | ff | 1 |  | 0
FOR-TROU.5 | Pompage d'essais | ff | 1 |  | 0
FOR-TROU.6 | Analyse de la qualité de l'eau | ff | 1 |  | 0
| TOTAL TROU |  |  |  | 0
POMP-ACC | POMPE ET ACCESSOIRES
POMP-ACC.1 | Pompe et moteur | pce | 1 |  | 0
POMP-ACC.2 | Tableau de commande | pce | 1 |  | 0
POMP-ACC.3 | Socle | pce | 1 |  | 0
POMP-ACC.4 | Boîtier pour tableau de commande et câbles | pce | 1 |  | 0
POMP-ACC.5 | Câbles | pce | 1 |  | 0
POMP-ACC.6 | Panneaux solaires 200 W | pce | 8 |  | 0
POMP-ACC.7 | Cadre solaire | ff | 1 |  | 0
POMP-ACC.8 | Tuyau montant en PEHD 50 mm | roll | 1 |  | 0
POMP-ACC.9 | Robinet en Nilon pour pompe 8" et accessoires | roll | 1 |  | 0
POMP-ACC.10 | Accessoires d'installation de pompe | ff | 1 |  | 0
POMP-ACC.11 | Transport de matériaux | ff | 1 |  | 0
POMP-ACC.12 | Installation de pompe | ff | 1 |  | 0
| TOTAL PUMP AND ACCESSORIES |  |  |  | 0
PLOMB-TUY | PLOMBERIE ET ​​TUYAUTERIE
PLOMB-TUY.1 | Tuyau montant en PEHD 50 mm | roll | 4 |  | 0
PLOMB-TUY.2 | Tuyau galvanisé 50 mm | ff | 4 |  | 0
PLOMB-TUY.3 | Support métallique pour réservoir 2000 L | pce | 1 |  | 0
PLOMB-TUY.4 | Support de robinet | pce | 2 |  | 0
PLOMB-TUY.5 | Tranchements | m | 350 |  | 0
PLOMB-TUY.6 | Autres accessoires | ff | 1 |  | 0
PLOMB-TUY.7 | Réservoir et tuyauterie | ff | 1 |  | 0
PLOMB-TUY.8 | Transport de matériaux | ff | 1 |  | 0
| TOTAL PLOMBERIE ET ​​TUYAUTERIE |  |  |  | 0
| GRAND TOTAL HTVA |  |  |  | 0
| TOTAL POUR TRAVAUX+ FORAGE + ELECTRICITE EN EUROS HTVA |  |  |  | 0
| TVA 18% |  |  |  | 0
| TOTAL EN EUROS TVAC |  |  |  | 0

## 7 Lycée COMM NTEGA
DEVIS QUANTITATIF ET ESTIMATIF POUR LE STOCKAGE D’EAU POTABLE DE 2,5 m³ ET LE SCEP DE 2,5 m³ AU LYCÉE COMMUNAL NTEGA
I. Devis Quantitatif et estimatif des Fournitures pour le Réservoir d'Eau Potable R 2,5 m3
N° | Désignation | Unité | Quantité | PU en Euros | Prix total en Euros
TR. PR. | TRAVAUX PREPARATOIRES
TR. PR.1 | Installation de chantier et repli de chantier | ff | 1 |  | 0
TUY.PEHD. | TUYAUX PEHD
TUY.PEHD.2 | Tuyau PHD ø 32 PN 16 | ml | 112 |  | 0
TUY.PEHD.3 | Tuyau PHD ø 25 PN 16 | ml | 11 |  | 0
TUY.AG. | TUYAUX EN ACIER
2.1. | Tuyaux en acier galvanisé
TUY.AG.1 | Tuyaux AG 1" | ml | 30 |  | 0
TUY.AG.2 | Tuyaux AG 3/4 | ml | 24 |  | 0
PIEC-RAC | PIÈCES DE RACCORDS POUR LES TUYAUX ET ROBINETTERIE
RAC.TUY. | PIECES DE RACCORD POUR LES TUYAUX
RAC.TUY.4 | Collier de prise en charge AG 2''/1'' avec vanne de regulation 1'' | Pièce | 1 |  | 0
RAC.TUY.2 | Adaptateur PVC 32 PN 16 | Pièce | 4 |  | 0
RAC.MIX-AG | Raccords union mixte PVC-Acier galvanisé
RAC.MIX.AG.1 | Manchons DE 40-1 1/4'' | Pièce | 6 |  | 0
RAC.MIX.AG.2 | Manchons DE 32-1'' | Pièce | 12 |  | 0
RAC.RED-COL | Réduction à coller en PVC
RAC.RED-COL.1 | Réduction 40/32 | Pièce | 2 |  | 0
RAC.AG | PIECES POUR RACCORD DES TUYAUX EN ACIER
RAC.AG.CD | Coude AG à 90° F-F
RAC.AG.CD.1 | Coude DE 1'' | Pièce | 12 |  | 0
RAC.AG.RED | Réduction F-F
RAC.AG.RED.1 | Réduction DE 1''-3/4'' | Pièce | 2 |  | 0
RAC.PVC | Pièces de raccords
RAC.PVC.10 | Bouchon DE 1'' | Pièce | 2 |  | 0
RAC.AG | Raccord union simple en AG
RAC.AG.1 | Raccord union DE 1'' | Pièce | 4 |  | 0
RAC.AG.NIPL | Nipples
RAC.AG.NIPL.1 | Nipple DE 1'' | Pièce | 4 |  | 0
RAC.AG.VAN | Vanne d'arret
RAC.AG.VAN.1 | Vanne d'arret 1" | Pièce | 2 |  | 0
RAC.AG.PUI | Robinet de puisage male
RAC.AG.PUI.1 | Robinet de puisage 3/4 | Pièce | 1 |  | 0
RAC.AG.FLO | Robinet à floteur
RAC.AG.FLO.1 | Robinet à floteur 1" | Pièce | 1 |  | 0
RAC.AG.CREP | Crépine
RAC.AG.CREP.1 | Crépine DE 1" | Pièce | 1 |  | 0
RAC.AG.PC | Passe cloison
RAC.AG.PC.1 | Type 1" longueur 70 cm | Pièce | 5 |  | 0
| TOTAL Fourniture Hydraulique |  |  |  | 0
II. Devis Quantitatif et estimatif les Travaux pour le Réservoir d'Eau Potable R 2,5 m3
N° | Désignation | Unité | Quantité | PU en Euros | Prix total en Euros
TERR. | TERRASSEMENT EN TRANCHEE POUR POSE DES CANALISATIONS
TERR.3 | Terrassement en tranchée en terrain toute nature et toute profondeur - reservoirs | ml | 123 |  | 0
POS-EQUIP | POSE DES EQUIPEMENTS
POS.PEHD | POSE DES TUYAUX PEHD ET PVC ET PIECES DE RACCORD
POS.PEHD.2 | Tuyau PEHD ø 32 PN 16 | ml | 112 |  | 0
POS.PEHD.3 | Tuyau PEHD ø 25 PN 16 | ml | 11 |  | 0
POS.RAC-AG | POSE DE TUYAUX EN ACIER GALVANISE ET PIECES DE RACCORDS
POS.RAC-AG.1 | Tuyaux AG 1" | ml | 30 |  | 0
POS.RAC-AG.2 | Tuyaux AG 3/4 | ml | 24 |  | 0
POS.ROB. | POSE DE ROBINETTERIE DE RÉSEAU SUR LES OUVRAGES
POS.ROB.1 | Robinet-vanne DN<50 | Unité | 1 |  | 0
POS.ROB.2 | Robinet à flotteur DN <50 | Unité | 1 |  | 0
POS.ROB.3 | Chambre de vannes de dimensions int 0,50 m x 0,50 m | Unité | 3 |  | 0
POS.ROB.4 | Crépine DN <50 | Unité | 1 |  | 0
CONST.GC | CONSTRUCTION DES OUVRAGES DE GENIE CIVIL.
CONS.RES. | CONSTRUCTION DES RESERVOIRS
CONS.RES.4 | Construction d'un réservoir en moellon de 2,5 m³ | Unité | 1 |  | 0
CONST.PE | CONSTRUCTION DES POINTS D'EAU
CONST.PE.2 | Construction de la rampe 6 robinets y compris la construction d'une chambre de vannes 0,80 x0,80 m | Unité | 2 |  | 0
| TOTAL TRAVAUX |  |  |  | 0
| TOTAL TRAVAUX+FOURNITURES HTT |  |  |  | 0
III. Devis Quantitatif et estimatif des Fournitures pour le SCEP R 2,5 m3
N° | Désignation | Unité | Quantité | PU en Euros | Prix total en Euros
TUY.PVC | TUYAUX PVC
TUY.PVC.1 | Tuyau PVC DE 110 | ml | 12 |  | 0
TUY.PVC.2 | Tuyaux PPR 1/2 | ml | 3 |  | 0
TUY.PVC.3 | Tuyaux PVC 75 pour trop plein et vidange | ml | 12 |  | 0
GOUTT | GOUTIERES EN ACIER
GOUTT.AG.1 | Goutieres en Toles planes avec Naissance de 110 | Pièce | 3 |  | 0
GOUTT.AG.2 | Support métalliques | Pièce | 27 |  | 0
RAC.PVC | PIÈCES DE RACCORDS
RAC.PVC.1 | Coude pvc 110 | Pièce | 2 |  | 0
RAC.PVC.2 | Nipple tank 1/2 | Pièce | 1 |  | 0
RAC.PVC.3 | Nipple tank 3/4 | Pièce | 1 |  | 0
RAC.PVC.4 | Manchons 2"1/2 | Pièce | 4 |  | 0
RAC.PVC.5 | Adaptateur PVC 75 | Pièce | 4 |  | 0
RAC.PVC.6 | Réduction 40/32 | Pièce | 2 |  | 0
RAC.PVC.7 | Coude PVC75 | Pièce | 4 |  | 0
RAC.PVC.8 | Bouchon femelle DE 2"1/2 | Pièce | 1 |  | 0
RAC.AG.VAN.2 | Vanne d'arret 3/4" | Pièce | 1 |  | 0
RAC.PVC.9 | Robinet de puisage 1/2 | Pièce | 1 |  | 0
RES AQUA | STOCKAGE AQUATANK
RES AQUA.3 | Tank de 2500L | Pièce | 1 |  | 0
| TOTAL Fourniture Hydraulique |  |  |  | 0
IV. Devis Quantitatif et estimatif des Travaux pour le SCEP R 2,5 m3
N° | Désignation | Unité | Quantité | PU en Euros | Prix total en Euros
TR.SCL. | SOCLE
TR.SCL.3 | Terrassement et fouille de fondation | ff | 1 |  | 0
TR.SCL.1 | Fondation en herisson de moellon | m3 | 2 |  | 0
TR.SCL.2 | Elevation du socle en moellon | m3 | 3.7 |  | 0
TR.SCL.4 | Compactage intérieur | m3 | 4 |  | 0
TR.SCL.5 | Enduit taloché sur socle | m2 | 2.8 |  | 0
TR.SCL.6 | Pose et fixation du tank avec accessoires | piece | 1 |  | 0
TR.SCL.7 | Construction de la protection en briques cuite | m2 | 35 |  | 0
TR.SCL.8 | Contruction caniveau d'evacuation 30cm x30cm | ml | 9 |  | 0
TR.SCL.9 | Construction puisard | piece | 2 |  | 0
| TOTAL TRAVAUX |  |  |  | 0
| TOTAL TRAVAUX+FOURNITURES HTT |  |  |  | 0
V. Devis Quantitatif et estimatif la ise à niveau des Installatiosn Electriques du Bloc Administratif et de la salle de Révision
N° | DESIGNATION | Unité | Quantité | PU en Euros | Prix total en Euros
ELE.TAB-CABL | Tableau divisionnaire,câblage et filerie
ELE.TAB | Tableau divisionnaire
ELEC.TAB.2 | TD 12 modules IP 55 | pc | 4 |  | 0
ELE.CABL | Câblage et filerie du cte AC
ELEC.CABL.1 | VVB 3x2,5mm²(100m) | RX | 2 |  | 0
ELEC.CABL.3 | VVB 3x6mm²(100m) | RX | 2 |  | 0
ELEC.CABL.4 | Gaines rigides (PVC) Ø20mm | ml | 400 |  | 0
ELEC.CABL.5 | Accessoires tubages gaines, fixation | ff | 1 |  | 0
ELE.MIS | Mise à la terre
ELEC.MIS.1 | Mise a la terre (câble ø 25mm2) | fft | 1 |  | 0
ELE.LUM | Luminaires
ELE.LUM.1 | Luminaires type LED 15 w + socket et accessoires | pc | 26 |  | 0
ELE.LUM.2 | Interrupteur SA 230v, 10A | pc | 11 |  | 0
ELE.PRIS | Prises de courant
ELE.PRIS.1 | Prise normale apparente avec terre (230V, 16A, 2P) dans les bureaux admnistratif, salle informatique, préfectures, bibliothèque | pc | 36 |  | 0
ELE.PROT | Elements de protection
ELE.PROT.5 | Disjoncteur bipolaire 16A | pce | 6 |  | 0
ELE.PROT.6 | Disjoncteur bipolaire 10A | pce | 4 |  | 0
ELE.PROT.7 | Tige en cuivre + accessoires de fixation et cablage de liaison | Fft | 1 |  | 0
ELE.PROT.12 | Disjoncteur bipolaire 32A- 30mA | pce | 4 |  | 0
ELE.PROT.13 | Disjoncteur bipolaire 40A | pce | 1 |  | 0
ELE.PROT.PA | Parafoudre
ELE.PROT.PA.1 | Parafoudre AC niveau 2 20kA/230V AC | pc | 1 |  | 0
| TOTAL |  |  |  | 0
| TOTAL DES TRAVAUX+ ELECTRICITE EN EUROS HTVAC |  |  |  | 0
| TVA 18% |  |  |  | 0
| TOTAL EN EUROS TVAC |  |  |  | 0

## 8 Lycée COMM CUMVA
DEVIS QUANTITATIF ET ESTIMATIF POUR LE SCEP DE 2 m³ AU LYCÉE COMMUNAL CUMVA
I. Devis Quantitatif et estimatif des Fournitures pour le SCEP 2 m3
N° | Désignation | Unité | Quantité | PU en Euros | Prix total en Euros
TR. PR. | TRAVAUX PREPARATOIRES
TR. PR.1 | Installation de chantier et repli de chantier | ff | 1 |  | 0
TUY.PVC | TUYAUX PVC
TUY.PVC.1 | Tuyau PVC DE 110 | ml | 12 |  | 0
TUY.PVC.2 | Tuyaux PPR 1/2 | ml | 3 |  | 0
TUY.PVC.3 | Tuyaux PVC 75 pour trop plein et vidange | ml | 12 |  | 0
GOUTT | GOUTIERES EN ACIER
GOUTT.AG.1 | Gouttières en Toles planes avec Naissance de 110 | Pièce | 3 |  | 0
GOUTT.AG.2 | Support métalliques | Pièce | 27 |  | 0
RAC.PVC | PIÈCES DE RACCORDS
RAC.PVC.1 | Coude PVC 110 | Pièce | 2 |  | 0
RAC.PVC.2 | Nipple tank 1/2 | Pièce | 1 |  | 0
RAC.PVC.3 | Nipple tank 3/4 | Pièce | 1 |  | 0
RAC.PVC.4 | Manchons 2"1/2 | Pièce | 4 |  | 0
RAC.PVC.5 | Adaptateur PVC 75 | Pièce | 4 |  | 0
RAC.PVC.6 | Réduction 40/32 | Pièce | 2 |  | 0
RAC.PVC.7 | Coude PVC75 | Pièce | 4 |  | 0
RAC.PVC.8 | Bouchon femelle DE 2"1/2 | Pièce | 1 |  | 0
RAC.AG.VAN.2 | Vanne d'arret 3/4" | Pièce | 1 |  | 0
RAC.PVC.9 | Robinet de puisage 1/2 | Pièce | 1 |  | 0
RES AQUA | STOCKAGE AQUATANK
RES AQUA.4 | Tank de 2000L | Pièce | 1 |  | 0
| TOTAL Fourniture Hydraulique |  |  |  | 0
II. Devis Quantitatif et estimatif des Travaux pour le SCEP 2 m3
N° | Désignation | Unité | Quantité | PU en Euros | Prix total en Euros
TR.SCL. | SOCLE
TR.SCL.3 | Terrassement et fouille de fondation | ff | 1 |  | 0
TR.SCL.1 | Fondation en herisson de moellon | m3 | 2 |  | 0
TR.SCL.2 | Elevation du socle en moellon | m3 | 3.5 |  | 0
TR.SCL.4 | Compactage intérieur | m3 | 4 |  | 0
TR.SCL.5 | Enduit taloché sur socle | m2 | 2.5 |  | 0
TR.SCL.6 | Pose et fixation du tank avec accessoires | piece | 1 |  | 0
TR.SCL.7 | construction de la protection en briques cuite | m2 | 35 |  | 0
TR.SCL.8 | Contruction caniveau d'evacuation 30x30 | ml | 3 |  | 0
TR.SCL.9 | Construction puisard | pce | 1 |  | 0
TR.SCL.10 | Réhabilitation et assainissement du caniveau existant | ml | 153 |  | 0
| TOTAL TRAVAUX (FBU) |  |  |  | 0
| TOTAL TRAVAUX+FOURNITURES HTT (FBU) |  |  |  | 0
III. Devis Quantitatif et estimatif pour la mise à niveau des Installatiosn Electriques (Bloc Administratif+ Salle de révision)
N° | DESIGNATION | Unité | Quantité | PU en Euros | Prix total en Euros
ELE.TAB-CABL | Tableau divisionnaire,câblage et filerie
ELE.TAB | Tableau divisionnaire
ELEC.TAB.2 | TD 12 modules IP 55 | pc | 1 |  | 0
ELE.CABL | Câblage et Filerie du cte AC
ELEC.CABL.1 | VVB 3x2,5mm²(100m) | RX | 2 |  | 0
ELEC.CABL.3 | VVB 3x6mm²(100m) | ml | 100 |  | 0
ELEC.CABL.4 | Gaines rigides (PVC) Ø20mm | ml | 200 |  | 0
ELEC.CABL.5 | Accessoires tubages gaines, fixation | ff | 1 |  | 0
ELE.MIS | Mise à la terre
ELEC.MIS.1 | Mise a la terre (câble ø 25mm2) | fft | 1 |  | 0
ELE.LUM | Luminaires
ELE.LUM.1 | Luminaires type LED 15 w + socket et accessoires | pc | 7 |  | 0
ELE.LUM.2 | Interrupteur SA 230v, 10A | pc | 3 |  | 0
ELE.PRIS | Prises de courant |  |  |  | 0
ELE.PRIS.1 | Prise normale apparente avec terre (230V, 16A 2P) | pc | 5 |  | 0
ELE.PROT | Elements de protection
ELE.PROT.5 | Disjoncteur bipolaire 16A | pc | 1 |  | 0
ELE.PROT.6 | Disjoncteur bipolaire 10A | pc | 1 |  | 0
ELE.PROT.7 | Tige en cuivre + accessoires de fixation et cablage de liaison | ff | 1 |  | 0
ELE.PROT.12 | Disjoncteur bipolaire 32A- 30mA | pc | 1 |  | 0
ELE.PROT.13 | Disjoncteur bipolaire 40A | pc | 1 |  | 0
ELE.PROT.PA | Parafoudre
ELE.PROT.PA.1 | Parafoudre AC niveau 2 20kA/230V AC | pc | 1 |  | 0
| TOTAL |  |  |  | 0
| TOTAL DES TRAVAUX+ ELECTRICITE EN EUROS HTVAC |  |  |  | 0
| TVA 18% |  |  |  | 0
| TOTAL EN EUROS TVAC |  |  |  | 0

## 9 Lycée COMM VUMBI
DEVIS QUANTITATIF ET ESTIMATIF POUR LE STOCKAGE D’EAU POTABLE DE 2,5 m³ ET LE SCEP DE 2,5 m³ AU LYCÉE COMMUNAL VUMBI
I. Devis Quantitatif et estimatif des Fournitures pour le Réservoir d'Eau Potable R 2,5 m3
N° | Désignation | Unité | Quantité | PU en Euros | Prix total en Euros
TR. PR. | TRAVAUX PREPARATOIRES
TR. PR.1 | Installation de chantier et repli de chantier | ff | 1 |  | 0
TUY.PEHD. | TUYAUX PVC
TUY.PEHD.2 | Tuyau PEHD ø 32 PN 16 | ml | 132 |  | 0
TUY.AG. | TUYAUX EN ACIER
TUY.AG.1 | Tuyaux AG 1" | ml | 30 |  | 0
TUY.AG.2 | Tuyaux AG 3/4 | ml | 24 |  | 0
RAC.TUY.ROB | PIÈCES DE RACCORDS POUR LES TUYAUX ET ROBINETTERIE
RAC.TUY | PIECES DE RACCORD POUR LES TUYAUX
RAC.TUY.4 | Collier de prise en charge AG 2''/1'' avec vanne de regulation 1'' | Pièce | 1 |  | 0
RAC.TUY.2 | Adaptateur PVC 32 PN 16 | Pièce | 4 |  | 0
RAC.MIX-AG | Raccors union mixte PVC-Acier galvanisé
RAC.MIX.AG.1 | Manchons DE 40-1 1/4'' | Pièce | 6 |  | 0
RAC.MIX.AG.2 | Manchons DE 32-1'' | Pièce | 12 |  | 0
RAC.RED-COL | Réduction à coller en PVC
RAC.RED-COL.1 | Réduction 40/32 | Pièce | 2 |  | 0
RAC.AG | PIECES POUR RACCORD DES TUYAUX EN ACIER
RAC.AG.CD | Coude AG à 90° F-F
RAC.AG.CD.1 | Coude DE 1'' | Pièce | 12 |  | 0
RAC.AG.RED | Réduction F-F
RAC.AG.RED.1 | Réduction DE 1''-3/4'' | Pièce | 2 |  | 0
RAC.PVC | Pièces de raccords
RAC.PVC.10 | Bouchon DE 1'' | Pièce | 2 |  | 0
RAC.AG | Raccord union simple en AG
RAC.AG.1 | Raccord union DE 1'' | Pièce | 4 |  | 0
RAC.AG.NIPL | Nipples
RAC.AG.NIPL.1 | Nipple DE 1'' | Pièce | 4 |  | 0
RAC.AG.VAN | Vanne d'arret
RAC.AG.VAN.1 | Vanne d'arret 1" | Pièce | 2 |  | 0
RAC.AG.PUI | Robinet de puisage male
RAC.AG.PUI.1 | Robinet de puisage 3/4 | Pièce | 1 |  | 0
RAC.AG.FLO | Robinet à floteur
RAC.AG.FLO.1 | Robinet à floteur 1" | Pièce | 1 |  | 0
RAC.AG.CREP | Crépine
RAC.AG.CREP.1 | Crépine DE 1" | Pièce | 1 |  | 0
RAC.AG.PC | Passe cloison
RAC.AG.PC.1 | Type 1" longueur 70 cm | Pièce | 5 |  | 0
| TOTAL Fourniture Hydraulique |  |  |  | 0
II. Devis Quantitatif et estimatif des travaux pour le Réservoir d'Eau Potable R 2,5 m3
N° | Désignation | Unité | Quantité | PU en Euros | Prix total en Euros
TERR. | TERRASSEMENT EN TRANCHEE POUR POSE DES CANALISATIONS
TERR.3 | Terrassement en tranchée en terrain toute nature et toute profondeur - reservoirs | ml | 132 |  | 0
POS-EQUIP | POSE DES EQUIPEMENTS
POS.PEHD | POSE DES TUYAUX PEHD ET PVC ET PIECES DE RACCORD
POS.PEHD.2 | Tuyau PEHD ø 32 PN 16 | ml | 132 |  | 0
POS.RAC-AG | POSE DE TUYAUX EN ACIER GALVANISE ET PIECES DE RACCORDS
POS.RAC-AG.1 | Tuyaux AG 1" | ml | 30 |  | 0
POS.RAC-AG.2 | Tuyaux AG 3/4 | ml | 24 |  | 0
POS.ROB. | POSE DE ROBINETTERIE DE RÉSEAU SUR LES OUVRAGES
POS.ROB.1 | Robinet-vanne DN<50 | Unité | 1 |  | 0
POS.ROB.2 | Robinet à flotteur DN <50 | Unité | 1 |  | 0
POS.ROB.3 | Chambre de vannes de dimensions int 0,50 m x 0,50 m | Unité | 2 |  | 0
POS.ROB.4 | Crépine DN <50 | Unité | 1 |  | 0
CONST.GC | CONSTRUCTION DES OUVRAGES DE GENIE CIVIL.
CONS.RES. | CONSTRUCTION DES RESERVOIRS
CONS.RES.4 | Construction d'un réservoir en moellon de 2,5 m³ | Unité | 1 |  | 0
CONST.PE | CONSTRUCTION DES POINTS D'EAU
CONST.PE.2 | Construction de Rampe à 6 robinets y compris la construction d'une chambre de vannes 0,80 x0,80 m | Unité | 2 |  | 0
TRAV-DIV | TRAVAUX DIVERS
TRAV-DIV.1 | Mise en service | Km | 0.09 |  | 0
| TOTAL TRAVAUX |  |  |  | 0
| TOTAL TRAVAUX+FOURNITURES HTT |  |  |  | 0
III. Devis Quantitatif et estimatif des Fournitures pour le SCEP de 2,5 m3
N° | Désignation | Unité | Quantité | PU en Euros | Prix total en Euros
TUY.PVC | TUYAUX PVC
TUY.PVC.1 | Tuyau PVC DE 110 | ml | 12 |  | 0
TUY.PVC.2 | Tuyaux PPR 1/2 | ml | 3 |  | 0
TUY.PVC.3 | Tuyaux PVC 75 pour trop plein et vidange | ml | 12 |  | 0
GOUTT | GOUTIERES EN ACIER
GOUTT.AG.1 | Gouttières en Tôles planes avec Naissance de 110 | Pièce | 3 |  | 0
GOUTT.AG.2 | Support métalliques | Pièce | 27 |  | 0
RAC.PVC | PIÈCES DE RACCORDS
RAC.PVC.1 | Coude pvc 110 | Pièce | 2 |  | 0
RAC.PVC.2 | Nipple tank 1/2 | Pièce | 1 |  | 0
RAC.PVC.3 | Nipple tank 3/4 | Pièce | 1 |  | 0
RAC.PVC.4 | Manchons 2"1/2 | Pièce | 4 |  | 0
RAC.PVC.5 | Adaptateur PVC 75 | Pièce | 4 |  | 0
RAC.PVC.6 | Réduction 40/32 | Pièce | 2 |  | 0
RAC.PVC.7 | Coude PVC75 | Pièce | 4 |  | 0
RAC.PVC.8 | Bouchon femelle DE 2"1/2 | Pièce | 1 |  | 0
RAC.AG.VAN.2 | Vanne d'arret 3/4" | Pièce | 1 |  | 0
RAC.PVC.9 | Robinet de puisage 1/2 | Pièce | 1 |  | 0
RES AQUA | STOCKAGE AQUATANK
RES AQUA.3 | Tank de 2500L | Pièce | 1 |  | 0
| TOTAL Fourniture Hydraulique |  |  |  | 0
IV. Devis Quantitatif et estimatif des Travaux pour le SCEP de 2,5 m3
N° | Désignation | Unité | Quantité | PU en Euros | Prix total en Euros
TR.SCL. | SOCLE
TR.SCL.3 | Terrassement et fouille de fondation | ff | 1 |  | 0
TR.SCL.1 | Fondation en herisson de moellon | m3 | 2 |  | 0
TR.SCL.2 | Elevation du socle en moellon | m3 | 3.5 |  | 0
TR.SCL.4 | Compactage intérieur | m3 | 4 |  | 0
TR.SCL.5 | Enduit taloché sur socle | m2 | 2.5 |  | 0
TR.SCL.6 | Pose et fixation du tank avec accessoires | piece | 1 |  | 0
TR.SCL.7 | Construction de la protection en briques cuite | m2 | 35 |  | 0
TR.SCL.8 | Contruction caniveau d'evacuation | ml | 10 |  | 0
TR.SCL.9 | Construction puisard | profondeur en ml | 3 |  | 0
| TOTAL TRAVAUX (FBU) |  |  |  | 0
| TOTAL TRAVAUX+FOURNITURES HTT (FBU) |  |  |  | 0
V. Devis Quantitatif et estimatif pour la Mise à niveau des Installations Electriques ( Bloc Administraif et Salle de Révision)
N° | DESIGNATION | Unité | Quantité | PU en Euros | Prix total en Euros
ELE.TAB-CABL | Tableau divisionnaire,câblage et filerie
ELE.TAB | Tableau divisionnaire
ELEC.TAB.1 | TD 24 modules IP 55 | pc | 1 |  | 0
ELE.CABL | Câblage et Filerie du cte AC
ELEC.CABL.1 | VVB 3x2,5mm²(100m) | RX | 3 |  | 0
ELEC.CABL.4 | Gaines rigides (PVC) Ø20mm | ml | 400 |  | 0
ELEC.CABL.5 | Accessoires tubages gaines, fixation | ff | 1 |  | 0
ELE.MIS | Mise à la terre
ELEC.MIS.1 | Mise a la terre (câble ø 25mm2) | fft | 1 |  | 0
ELE.LUM | Luminaires |  |  |  | 0
ELE.LUM.1 | Luminaires type LED 15 w + socket et accessoires | pc | 20 |  | 0
ELE.LUM.2 | Interrupteur SA 230v, 10A | pc | 8 |  | 0
ELE.PRIS | Prises de courant
ELE.PRIS.1 | Prise normale apparente avec terre (230V, 16A 2P) dans les bureaux admnistratif, salle informatique, prefectures, biblio | pc | 15 |  | 0
ELE.PROT | Elements de protection
ELE.PROT.5 | Disjoncteur bipolaire 16A | pc | 3 |  | 0
ELE.PROT.6 | Disjoncteur bipolaire 10A | pc | 3 |  | 0
ELE.PROT.7 | Tige en cuivre + accessoires de fixation et cablage de liaison | ff | 1 |  | 0
ELE.PROT.12 | Disjoncteur bipolaire 32A- 30mA | pc | 1 |  | 0
ELE.PROT.13 | Disjoncteur bipolaire 40A | pc | 1 |  | 0
ELE.PROT.PA | Parafoudre
ELE.PROT.PA.1 | Parafoudre AC niveau 2 20kA/230V AC | pc | 1 |  | 0
| TOTAL |  |  |  | 0
| TOTAL DES TRAVAUX+ ELECTRICITE EN EUROS HTVA |  |  |  | 0
| TVA 18% |  |  |  | 0
| TOTAL EN EUROS TVAC |  |  |  | 0

## 10 Lycée INTEGRITE VUMBI
DEVIS QUANTITATIF ET ESTIMATIF POUR LE SCEP DE 5 m³ AU LYCÉE INTEGRITE DE VUMBI
I. Devis Quantitatif et estimatif des Fournitures pour le SCEP 5 m3
N° | Désignation | Unité | Quantité | PU en Euros | P Total en Euros
TR. PR. | TRAVAUX PREPARATOIRES
TR. PR.1 | Installation de chantier et repli de chantier | ff | 1 |  | 0
TUY.PVC | TUYAUX PVC
TUY.PVC.1 | Tuyau PVC DE 110 | ml | 12 |  | 0
TUY.PVC.2 | Tuyaux PPR 1/2 | ml | 3 |  | 0
TUY.PVC.3 | Tuyaux PVC 75 pour trop plein et vidange | ml | 12 |  | 0
GOUTT | GOUTIERES EN ACIER
GOUTT.AG.1 | Goutieres en Toles planes avec Naissance de 110 | Pièce | 3 |  | 0
GOUTT.AG.2 | Support métalliques | Pièce | 27 |  | 0
RAC.PVC | PIÈCES DE RACCORDS
RAC.PVC.1 | Coude PVC 110 | Pièce | 2 |  | 0
RAC.PVC.2 | Nipple tank 1/2 | Pièce | 1 |  | 0
RAC.PVC.3 | Nipple tank 3/4 | Pièce | 1 |  | 0
RAC.PVC.4 | Manchons 2"1/2 | Pièce | 4 |  | 0
RAC.PVC.5 | Adaptateur PVC 75 | Pièce | 4 |  | 0
RAC.PVC.6 | Réduction 40/32 | Pièce | 2 |  | 0
RAC.PVC.7 | Coude PVC75 | Pièce | 4 |  | 0
RAC.PVC.8 | Bouchon femelle DE 2"1/2 | Pièce | 1 |  | 0
RAC.AG.VAN.2 | Vanne d'arret 3/4" | Pièce | 1 |  | 0
RAC.PVC.9 | Robinet de puisage 1/2 | Pièce | 1 |  | 0
RES. AQUA | STOCKAGE AQUATANK
RES AQUA.2 | Tank de 5000L | Pièce | 1 |  | 0
| TOTAL Fourniture Hydraulique |  |  |  | 0
II. Devis Quantitatif et estimatif pour les Travaux pour le SCEP 5 m3
N° | Désignation | Unité | Quantité | PU en Euros | P Total en Euros
TR.SCL. | SOCLE
TR.SCL.3 | Terrassement et fouille de fondation | ff | 1 |  | 0
TR.SCL.1 | Fondation en herisson de moellon | m3 | 3 |  | 0
TR.SCL.2 | Elevation du socle en moellon | m3 | 5 |  | 0
TR.SCL.4 | Compactage intérieur | m3 | 5 |  | 0
TR.SCL.5 | Enduit taloché sur socle | m2 | 4 |  | 0
TR.SCL.6 | Pose et fixation du tank avec accessoires | piece | 1 |  | 0
TR.SCL.7 | Construction de la protection en briques cuite | m2 | 55 |  | 0
TR.SCL.8 | Contruction caniveau d'evacuation | ml | 10 |  | 0
TR.SCL.9 | Construction puisard | piece | 1 |  | 0
| TOTAL TRAVAUX |  |  |  | 0
| TOTAL TRAVAUX+FOURNITURES HTT |  |  |  | 0
III. Devis Quantitatif et estimatif pour la Mise à niveau de l'Electricité ( Bloc Administratif et Une Salle de révision)
N° | DESIGNATION | Unité | Quantité | PU en Euros | P Total en Euros
ELE.TAB-CABL | Tableau divisionnaire,câblage et filerie
ELE.TAB | Tableau divisionnaire
ELEC.TAB.2 | TD 12 modules IP 55 | pc | 2 |  | 0
ELE.CABL | Câblage et filerie du cte AC
ELEC.CABL.1 | VVB 3x2,5mm²(100m) | RX | 2 |  | 0
ELEC.CABL.4 | Gaines rigides (PVC) Ø20mm | ml | 300 |  | 0
ELEC.CABL.5 | Accessoires tubages gaines, fixation | ff | 1 |  | 0
ELE.MIS | Mise à la terre
ELEC.MIS.1 | Mise à la terre (câble ø 25mm2) | fft | 1 |  | 0
ELE.LUM | Luminaires
ELE.LUM.1 | Luminaires type LED 15 w + socket et accessoires | pc | 16 |  | 0
ELE.LUM.2 | Interrupteur SA 230v, 10A | pc | 6 |  | 0
ELE.PRIS | Prises de courant
ELE.PRIS.1 | Prise normale apparente avec terre (230V, 16A, 2P) | pc | 36 |  | 0
ELE.PROT | Elements de protection
ELE.PROT.5 | Disjoncteur bipolaire 16A | pc | 2 |  | 0
ELE.PROT.6 | Disjoncteur bipolaire 10A | pc | 3 |  | 0
ELE.PROT.7 | Tige en cuivre + accessoires de fixation et cablage de liaison | fft | 1 |  | 0
ELE.PROT.12 | Disjoncteur bipolaire 32A- 30mA | pc | 1 |  | 0
ELE.PROT.13 | Disjoncteur bipolaire 40A | pc | 1 |  | 0
ELE.PROT.PA | Parafoudre
ELE.PROT.PA.1 | Parafoudre AC niveau 2 20kA/230V AC | pc | 1 |  | 0
| TOTAL |  |  |  | 0
| TOTAL DES TRAVAUX+ ELECTRICITE EN EUROS HTVA |  |  |  | 0
| TVA 18% |  |  |  | 0
| TOTAL EN EUROS TVAC |  |  |  | 0

## RECAPITURATIF
RECAPITULATIF GENERAL
RECAPITULATIF ( EUR HTVA) |  | Unité | Quantité | PU en Euros | PT en Euros
1) Lycée KIRUNDO |  | Lots des Blocs | 1 | 0 | 0
2) Lycée SAINTE FAMILLE KANYINYA |  | Lots des Blocs | 1 | 0 | 0
3) Lycée Communal de BUGABIRA |  | Lots des Blocs | 1 | 0 | 0
4) Lycée Communal de RUKUBAMIGABO |  | Lots des Blocs | 1 | 0 | 0
5) Lycée Communal de KIGOZI |  | Lots des Blocs | 1 | 0 | 0
6) Lycée INTEGRITE DE MWENYA |  | Lots des Blocs | 1 | 0 | 0
7) Lycée Communal de NTEGA |  | Lots des Blocs | 1 | 0 | 0
8) Lycée Communal de CUMVA |  | Lots des Blocs | 1 | 0 | 0
9) Lycée Communal de VUMBI |  | Lots des Blocs | 1 | 0 | 0
10) Lycée INTEGRITE DE VUMBI |  | Lots des Blocs | 1 | 0 | 0
TOTAL GENERAL (HTVA) |  |  |  |  | 0
TVA (18%) |  |  |  |  | 0
TOTAL GENERAL (TVAC) |  |  |  |  | 0