## BPU Bloc MT_RDC_TF
1. CONSTRUCTION DU BLOC MEDICO_TECHNIQUE A L'HOPITAL DE DISTRICT DE CIBITOKE _ REZ-DE-CHAUSSEE
DEVIS ESTIMATIF ET QUANTITATIF (DQE)
POSTE | DESIGNATION DES TRAVAUX | UNITE | PRIX UNITAIRES EN CHIFFRES EN EUROS | PRIX UNITAIRES EN LETTRES EN EUROS
0.00 | INSTALLATION DE CHANTIER
0.01 | Installation du Chantier et repli de chantier. | ff
0.02 | Etude géotechnique du sol | ff
0.03 | Levé topographique et implantation | ff
sous-Total poste 00 : TERRASSEMENTS
1.00 | TRAVAUX PREPRATOIRES
1.01 | Démolitions des ouvrages ( maison en pailles ) et obstacles divers existant. | ff
2.00 | TERRASSEMENTS
2.01 | Fouilles de fondations filantes en béton cyclopéen et des semelles continues | m3
2.02 | Remblais en matériaux
2.02.1 | Remblais en matériaux d'extraction autour des semelles continues (Sols latéritiques) | m3
2.02.2 | Evacuation des terres en dépôt (Extrait des fouilles de fondations) | m3
sous-Total poste 1 & 2 : TRAVAUX PREPARATOIRE & TERRASSEMENTS
3.00 | BETONS
3.01 | BETON NON ARME
3.01.1 | Béton de propreté | m3
3.01.2 | Béton cyclopéen | m3
3.01.3 | Béton pour appui de fenêtre | m3
3.01.4 | Béton de forme sur trottoirs | m3
3.02 | BETON ARME.
FONDATION
3.02.1 | Béton armé de semelles | m3
3.02.2 | Béton armé pour Fût de colonnes de fondation | m3
3.02.3 | Béton armé de chainage bas ou longrine basse 20cm x21cm | m3
3.02.4 | Béton armé de dalle de sol flottante | m3
RDC
3.02.5 | Béton armé pour colonne en élévation du RDC | m3
3.02.6 | Béton armé de linteau du RDC | m3
3.02.7 | Béton armé de dalle haute
3.02.7.1 | Dalle de compression en béton armé | m3
3.02.7.2 | Poutrelles en béton armé | m3
3.02.7.2 | Hourdis de dimensions (30x26x12)Cm | m2
3.02.7.4 | Béton armé de poutres haut
3.02.7.4.1 | Béton armé de poutres haut (Retombée des poutres) | m3
3.02.7.5 | Bétons divers
3.02.7.5,2 | Béton armé de dallette de banc | m3
3.02.7.5.3 | Béton armé d'escalier | m3
3.02.7.5.4 | Béton armé pour la rampe | m4
sous -Total poste 3 : BETONS
4.00 | PAVEMENT
4.01 | Lit de sable sous pavement y compris les troittoirs épaisseur 5 cm | m2
4.02 | Hérisson en moellons y compris les trottoirs épaisseur 25 cm | m3
4.03 | Protection contre la remontée des eaux dans les dalles ( Film polyane) | m2
Total poste 4:PAVEMENT
5.00 | MACONNERIE
5.01 | RDC
5.01.1 | Roofing de Protection contre l'humidité ascencionnelle sous murs | ml
5.01.2 | Maçonnerie en Semi industrielles RLB de 21cm | m2
5.01.3 | Maçonnerie en Semi industrielles RLB de 10 cm | m3
Total poste 5 :MACONNERIE
6.00 | REVETEMENT
6.01 | RDC
6.01.1 | Revêtements muraux
6.01.1.2 | Enduit de ciment fin sous la dalle et sur les murs (Gobetis + Couche de finition) | m2
6.01.1.3 | Revêtement en carreaux de faïence dans les zones humides | m2
6.01.2 | Plinthe
6.01.2.1 | Plinthe en ciment, teintée au rouge, hauteur de 10cm | ml
6.01.2.2 | Plinthe en carreaux de sol gré cérame 50x50cm, hauteur 10cm | ml
6.01.3 | Revêtement de sols
6.01.3.1 | Revêtement de sols en chape lissée avec résine | m2
6.01.3.2 | Revêtement de sols en chape talôché sur trottoir | m2
6.01.3.3 | Revêtement de sols en carrelage en carreaux de sol | m2
6.01.3.4 | Revêtement de sols en carreaux antidérapant | m2
Total poste 6 : REVETEMENT
8.00 | RESEAU D'EVACUATION DES EAUX PLUVIALES
8.01 | Caniveaux maçonnés d'EP
8.01.1 | Caniveaux maçonnés en moellons ou en briques de dimensions intérieures 30x30cm, | ml
Total poste 8: RESEAU D'EVACUATION DES EAUX PLUVIALES
10.00 | HUISSERIE , MENUISERIE ET FERRONNERIE
10.01 | RDC
10.01.1 | Portes
10.01.1.1 | Portes métalliques doubles semi-vitrées de 152 x 252 avec serrure YALE et imposte vitrée (Selon le plan en annexe) y compris les arrêts de portes en caoutchouc | Pce
10.01.1.2 | Portes métalliques doubles semi-vitrées de 120 ou 119 x 252 avec serrure YALE et imposte vitrée (Selon le plan en annexe) y compris les arrêts de portes en caoutchouc | Pce
10.01.1.3 | Portes métalliques simples semi-vitrées de 252x 85 avec serrure YALE et imposte vitrée (Selon le plan en annexe) y compris les arrêts de portes en caoutchouc | Pce
10.01.1.4 | Portes isoplanes de 119 x 252 avec serrure YALE et imposte vitrée (Selon le plan en annexe) y compris les arrêts de portes en caoutchouc | Pce
10.01.1.5 | Portes isoplanes de 85 x 252 avec serrure YALE et imposte vitrée (Selon le plan en annexe) y compris les arrêts de portes en caoutchouc | Pce
10.01.1.6 | Portes isoplanes de 75 x 252 avec serrure YALE et imposte vitrée (Selon le plan en annexe) y compris les arrêts de portes en caoutchouc | Pce
10.01.1.7 | Portes isoplanes de 152 x 252 avec serrure YALE et imposte vitrée (Selon le plan en annexe) y compris les arrêts de portes en caoutchouc | Pce
10.01.2 | Fenêtres
10.01.2
10.01.2.1 | Fenêtres métalliques grillagées de 0,58 x 0,77 m² avec vitres ordinaires de 5 mm (Selon le plan en annexe) | pce
10.01.2.2 | Fenêtres métalliques grillagées de 2,29 x 0,88 avec vitres ordinaires de 5 mm (Selon le plan en annexe) | pce
10.01.2.3 | Fenêtres métalliques grillagées de 2,29 x 1,54 avec vitres ordinaires de 5 mm (Selon le plan en annexe) | pce
10.01.2.4 | Fenêtres métalliques grillagées de 1,50 x 1,54 avec vitres ordinaires de 5 mm (Selon le plan en annexe) | pce
10.01.2.5 | Fenêtres métalliques grillagées de 0,58 x 1,10 m² avec vitres ordinaires de 5 mm (Selon le plan en annexe) | pce
10.01.2.6 | Fenêtres métalliques grillagées de 1,15 x 1,54 m² avec vitres ordinaires de 5 mm (Selon le plan en annexe) | pce
10.01.2.7 | Fenêtres métalliques grillagées de 1,60 x 1,20 m² avec vitres ordinaires de 5 mm (Selon le plan en annexe) | pce
10.01.2.8
10.01.2.9 | Fenêtres métalliques grillagées de 1,65 x 0,88 m² avec vitres ordinaires de 5 mm (Selon le plan en annexe) | pce
10.01.2.10 | Fenêtres métalliques grillagées de 0,58 x 1,76 m² avec vitres ordinaires de 5 mm (Selon le plan en annexe) | pce
10.01.3 | Garde corps
10.01.3.1 | Garde corps rampe | ml
10.01.3.2 | Main courante en bois sur gardes corps de l'escalier | ml
10.01.3.3 | Porte rideaux métalliques | Paires
10.01.3.4 | Tubes métalliques ronds pour support de rideaux | ml
10.01.3.5 | Pictogramme et signalisation | pce
10.01.3.6 | Revêtement pour les paillases | m2
Total poste 9:HUISSERIE et MENUISERIE
11.00 | PEINTURE
11.01 | RDC
11.01.1 | Peinture acrylique sur enduits | m2
11.01.2 | Peinture acrylique sous la dalle | m2
11.01.3 | Peinture acrylique noire autour du bâtiment, délimitant la bande correspondant à la dalle et à la retombée des poutrelles | m²
11.01.4 | Peinture Epoxy de couleur jaune sur les rampes d'accès | ff
11.01.5 | Vernis sur les murs rejointoyés dans les stocks | m2
Total poste 11: PEINTURE
12.00 | PLOMBERIE-SANITAIRE
12.01 | RDC
12.01.1 | Réseau d'Alimentation
12.01.1.1 | Raccordement au réseau Existant | fft
12.01.1.3 | Réseau d'Alimentation en tuyaux PPR de diam 1/2''à l'intérieur des bâtiments | fft
12.01.2 | Réseau d'Evacuation des eaux vannes et usées
12.01.2.1 | Réseau d'Evacuation en tuyaux PVC de diam 75 et 110 mm à l'intérieur des bâtiments | fft
12.01.3 | Appareil sanitaire
12.01.3.1 | W.C. type anglais en porcelaine vitrifée | pc
12.01.3.2 | Urinoir | pc
12.01.3.3 | Lavabo ovale | pc
12.01.3.4 | Lavabo ovale d'angle | pc
12.01.3.5 | Aménagement de douche en carreaux de sol | pc
Total poste 12 :PLOMBERIE-SANITAIRE
13.00 | ELECTRICITE
13.00.1 | R.D.C
N° | Désignation des travaux | UNITE
13.01 | Raccordement du site au réseau BT
13.01.1 | Compteur triphasé cash-power, 100A + Câble de raccordement au réseau BT de la REGIDESO | fft
13.01.2 | Câble industriel armé 4x16mm2 (3P+N) U-1000 RVFV ou équivalent pour alimentation du TGBT | fft
13.01.3 | Tableau Général Basse Tension TGBT en saillie équipé et précablé selon le schéma unifilaire | pc
13.02 | Raccordement des Tableaux Divisionnaires TDs
13.02.1 | Câble industriel armé 5x10mm2 (3P+N+T) U-1000 RVFV ou équivalent pour alimentation du TD1 pour RDC + Alimentation des prises ondulées (3x6mm2) | fft
13.03 | Tableaux divisionnaires TDs
| Tableau Divisionnaire équipé et câblé (TD1) | pc
13.04 | Installations électriques intérieures
13.04.1 | Fil VOB 1,5mm2 (Bleu, Noir) pour éclairage | fft
13.04.2 | Fil VOB 2,5 mm2 (Bleu, Noir et Vert/Jaune) pour prises de courant 2P+T | fft
13.04.3 | Conduit flexile annelé ICTA 3422 (Gaine pour béton), diam 3/4'' | fft
13.04.4 | Raccordement+Accessoires de raccordement (boîte de dérivation, connexes) | fft
13.05 | Mise à la terre
13.05.1 | Mise à la terre de toute l'installation | fft
13.06 | Luminaires
13.06.1 | Luminaire tube 60cm dépoli LED 1x10W | pc
13.06.2 | Luminaire étanche tube 60cm dépoli LED 1x10W | pc
13.06.3 | Ampoule LED 15W/240V + Socket à suspendre E27 | pc
13.07 | Organes de commande
13.07.1 | Interrupteur simple allumage encastré 10/16A, 240V AC | pc
13.07.2 | Interrupteur double direction encastré 10/16A, 240V AC | pc
13.07.4 | Interrupteur crépusculaire 230V AC/10A | pc
13.08 | Prises de courant
13.08.1 | Prises de courant encastrées 2P+T, 10/16A, 240V AC avec obturateurs | pc
13.09 | Sécurité et confort des usagers
13.09.1 | Détecteur Avertisseur Autonome de Fumée (DAAF) | pc
13.09.2 | Bloc Autonome d’Eclairage de Sécurité à LED (BAES) | pc
13.09.3 | Ventilateurs de plafond, brasseurs d'air+ Variateurs de vitesse | pc
13.10 | Téléphonie et Informatique
13.10.1 | Câblage pour RJ45 Cat 6 multibrins FTP+ Rack | fft
13.10.2 | Prise RJ 45 Cat 6 FTP | pc
Total poste 13 :Electricité RDC
TOTAL GENERAL RDC+ETAGE
2. BLOC DE SERVICES STERILISATION
POSTE | DESIGNATION | Unité | PRIX UNITAIRES EN CHIFFRES EN EUROS | PRIX UNITAIRES EN LETTRES EN EUROS
0.00 | INSTALLATION DE CHANTIER
0.01 | Installation du Chantier et repli de chantier. | ff
2.00 | TERRASSEMENTS
2.01 | Fouilles de fondations filantes en béton cyclopéen et des semelles continues | m3
2.02 | Remblais en matériaux
2.02.1 | Remblais en matériaux d'extraction autour des semelles continues (Sols latéritiques) | m3
3.00 | BETONS
3.01 | BETON NON ARME
3.01.1 | Béton de propreté | m3
3.01.2 | Béton cyclopéen | m3
3.01.3 | Béton pour appui de fenêtre seuil des fenêtres | ml
3.01.4 | Béton de forme sur les passages couverts, trottoirs et caniveaux | m3
3.02 | BETON ARME.
FONDATION
3.02.2 | Béton armé de colonnes sous linteaux (Raidisseurs verticaux) | m3
3.02.3 | Béton armé de chainage bas ou longrine basse (21x20) cm et Raidisseurs horizontaux | m3
3.02.4 | Béton armé de dalle de sol | m3
3.02.5 | Béton armé pour colonne en élévation au dessus du linteau (continuité des raidisseurs verticaux) | m3
3.02.6 | Béton armé de linteau et chainage supérieur
3.2.6 | Béton armé de linteau | m3
4.00 | PAVEMENT
4.01 | Lit de sable sous pavement épaisseur 5 cm | m2
4.02 | Hérisson en moellons épaisseur 25 cm | m3
4.03 | Protection contre la remontée des eaux dans les dalles ( Film polyane) | m2
5.00 | MACONNERIE
5.01 | Roofing de Protection contre l'humidité ascencionnelle dans les murs | ml
5.02 | Maçonnerie en briques semi industrielles
5.02.1 | Maçonnerie en briques semi industrielles de 21cm d'épaisseur | m2
5.02.3 | Maçonnerie des murs Ajourés | m2
5.03 | Maçonnerie en moellons
5.03.1 | Maçonnerie en moellons de soubassement ou murs | m3
6.00 | REVETEMENT
6.01 | Revêtements muraux
6.01.2 | Enduit de ciment taloché fin
6.01.2.1 | Enduit de ciment taloché fin sur murs intérieurs, ouvrages en béton colonnes, poutres, chainage | m2
6.01.1.3 |  | m2
Revêtement en carreaux de faïence dans les zones humides
6.02 | Revêtement de sol
6.02.1 | Revêtement de sol en chape lissée teinte au Rouge | m2
6.02.3 | Revêtement de sols en carreaux antidérapant | m2
6.02.4 | Plinthe
6.01.2.1 | Plinthe en ciment, teintée au rouge, hauteur de 10cm | ml
7.00 | TOITURE: CHARPENTE , COUVERTURE et ETANCHEITE
7.01 | Charpente
7.01.1.1 | Fermes en tubes métalliques 60x40x1,5mm (Selon les plans) | pce
7.01.1.2 | Rampants en tubes métalliques 60x40x1,5mm | ml
7.01.1.5 | Pannes en tubes métalliques de 40x40x1,5mm ou 30x30x1,5 | ml
7.02 | Couverture
7.02.2.1 | Bac autoportant Aluzinc 0,5mm (y compris dispositif de fixation, solins métalliques) | m2
7.02.2.2 | Faîtières et arrêtiers pour tôles en Aluzinc | ml
7.02.2.3 | Planche de rive en profilé C150 | ml
7.02.2.4 | Gouttières en en alu zinc prélaqué Utema | ml
7.02.2.5 | Descentes en tuyau PVC diam 110mm +colliers de fixation | ml
8.00 | RESEAU D'EVACUATION DES EAUX PLUVIALES
8.01 | Caniveaux maçonnés d'EP
8.01.1 | Caniveaux maçonnés en moellons ou en briques de dimensions intérieures 30x30cm, | ml
9.00 | FAUX PLAFOND
9.01 | Faux plafond en lamelles PVC sur gitage en bois | m2
10.00 | HUISSERIE , MENUISERIE ET FERRONNERIE
10.01 | Fenêtres métalliques à Lamelles NACO et les barres antivol
10.01.3 | FMV 120X80 | pce
10.01.4 | FMV 160x80 | pce
10.02 | Portes double en bois PDB
10.2.1 | PDB 120x250 | pce
10.03 | Portes simples en bois PSB
10.3.2 | PSB 90x250 | pce
10.04 | Porte simple métallique vitrée
10.04.1 | PSMV 90x250 | pce
10.05 | Porte double métallique vitrée
10.05.2 | PDMV 150x250 (Livraison) | pce
10.05.3 | Support de rideaux en Tubes métalliques rond | ml
10.05.4 | Pictogramme et signalisation | pce
11.00 | PEINTURE
11.01 | Peinture acrylique sur enduits | m2
11.03 | Peinture glycérophtalique sur enduits intérieurs jusqu'à 2,10 m | m2
12.00 | PLOMBERIE-SANITAIRE
12.01 | Réseau d'Alimentation
12.01.1 | Réseau d'Alimentation en tuyaux PPR à l'intérieur des bâtiments
| diam 1/2 " avec vanne d'arret | ff
| diam 3/4 " avec vanne d'arret | ff
12.02 | Réseau d'Evacuation des eaux vannes et usées
12.02.1 | Réseau d'Evacuation en tuyaux PVC à l'intérieur des bâtiments
| diam 50mm | ff
| diam 75mm | ff
| diam 110mm | ff
12.05 | Appareil sanitaire
12.05.2 | Lavabo
12.05.2.1 | Lavabo ordinaire | pce
12.05.2.2 | Lavabo antiseptique | pce
12.05.2.3 | Evier double de cuisine | pce
13.00 | ELECTRICITE
13.01 | Raccordement du Bloc sur le réseau
13.01.1 | Câble industriel 4x35mm2 (3P+N) U-1000 R2V ou équivalent, pose souterraine dans gaine TPC rouge pour alimentation du TG4 (à partir du TGBT) | fft
13.03 | Tableaux divisionnaires TDs
13.03.1 | Tableau Divisionnaire équipé et câblé (TD pour Bloc kiné) | fft
13.04 | Installations électriques intérieures
13.04.5 | Cablage intérieur et toute sugestions (fil, conduit, boite de dérivation et connexes | fft
13.05 | Mise à la terre
13.05.1 | Mise à la terre de toute l'installation du bloc | fft
13.06 | Luminaires
13.06.1 | Réglette non étanche + Tube LED 120cm opale; 18W/240V AC; allumage instantané | pce
13.06.2 | Réglette non étanche double tube 120 cm + tubes LED 18W/240V AC; opale; allumage instantané | pce
13.06.3 | Ampoule LED culot E27-15W/240V + Socket à suspendre E27 | pce
13.06.4 | Réglette étanche + Tube LED 120cm opale; 18W/240V AC; allumage instantané | pce
13.07 | Organes de commande
13.07.1 | Interrupteur simple allumage encastré 10/16A, 240V AC | pce
13.07.2 | Interrupteur double direction encastré 10/16A, 240V AC | pce
13.08 | Prises de courant
13.08.1 | Prise de courant encastrée 2P+T, 10/16A, 240V AC avec obturateurs | pce
13.08.2 | Prise de courant encastrée triphasée 3P+N+T, 32A, 240V/400V AC | pce
TOTAL GENERAL BLOC STERILISATION HTVA
3. TRAVAUX D'ACHEVEMENT DU BLOC CONSTRUIT PAR OBUHA
DEVIS ESTIMATIF ET QUANTITATIF (DQE)
POSTE | DESIGNATION DES TRAVAUX | UNITE | PRIX UNITAIRES EN CHIFFRES EN EUROS | PRIX UNITAIRES EN LETTRES EN EUROS
0.00 | INSTALLATION DE CHANTIER
0.01 | Installation du Chantier et repli de chantier. | ff
1.00 | TRAVAUX PREPRATOIRES
1.01 | Démolitions des ouvrages et obstacles divers existant. | ff
2.00 | TERRASSEMENTS
2.02 | Déblais, remblais en matériaux
2.02.1 | Déblais et remblais en matériaux | m3
2.02.2 | Evacuation des terres en dépôt | m3
sous-Total poste 0, 1 et 2
3.00 | BETONS
3.01 | BETON NON ARME
3.01.3 | Béton pour appui de fenêtre | m3
3.01.4 | Béton de forme sur trottoirs | m3
3.02 | BETON ARME.
3.02.7.5,1 | Béton armé de paillasse dans la salle Maintenance | m3
3.02.7.5.3 | Béton armé d'escalier | m3
3.02.7.6 | ETAGE 1
3.02.7.6.1 | Béton armé pour colonnes en élévation
3.02.7.6.2 | Béton armé pour colonne en élévation du 1er étage | m3
3.02.7.6.3 | Béton armé pour colonnettes en élévation du haut | m3
3.02.7.6.4 | Béton armé de linteau et chainage supérieur (raidisseur)
3.02.7.6.4.1 | Béton armé de linteau du 1er étage | m3
3.02.7.6.4.2 | Béton armé de chainage supérieur du 1er étage | m3
sous -Total poste 3 : BETONS
4.00 | PAVEMENT
4.01 | Lit de sable sous pavement y compris les troittoirs épaisseur 5 cm | m2
4.02 | Hérisson en moellons y compris les trottoirs épaisseur 25 cm | m3
4.03 | Protection contre la remontée des eaux dans les dalles ( Film polyane) | m2
Total poste 4:PAVEMENT
5.00 | MACONNERIE
5.01 | RDC
5.01.1 | Roofing de Protection contre l'humidité ascencionnelle sous murs | ml
5.01.2 | Maçonnerie de briques artisanales | m2
5.02 | ETAGE
5.02.2 | Maçonnerie en briques Semi industrielles RLB de 21 cm | m2
Total poste 5 :MACONNERIE
6.00 | REVETEMENT
6.01 | RDC
6.01.1 | Revêtements muraux
6.01.1.2 | Enduit de ciment fin sous la dalle et sur les murs (Gobetis + Couche de finition) | m2
6.01.1.3 | Revêtement en carreaux de faïence dans les zones humides | m2
6.01.2 | Plinthe
6.01.2.1 | Plinthe en ciment, teintée au rouge, hauteur de 10cm | ml
6.01.2.2 | Plinthe en carreaux de sol gré cérame 50x50cm, hauteur 10cm | ml
6.01.3 | Revêtement de sols
6.01.3.3 | Revêtement de sols en carrelage en carreaux de sol | m2
6.01.3.4 | Revêtement de sols en carreaux antidérapant | m2
ETAGE
5.00 | MACONNERIE
5.01.2 | Maçonnerie de briques artisanales | m²
6.02.1 | Revêtements muraux
6.02.1.2 | Enduit de ciment taloché fin | m2
6.02.1.3 | Revêtement en carreaux de faïence dans les zones humides | m2
6.02.2 | Plinthe
6.02.2.1 | Plinthe en carrelage | ml
6.02.3 | Revêtement de sols
6.02.3.1 | Revêtement de sol en carrelage | m2
6.02.3.2 | Revêtement de sols en carreaux antidérapant | m2
Total poste 6 : REVETEMENT
7.00 | TOITURE: CHARPENTE , COUVERTURE et ETANCHEITE
7.02 | ETAGE
7.02.1 | Charpente
7.02.1.5 | Pannes en tubes métalliques de 40x40x1,5mm | ml
7.02.2 | Couverture
7.02.2.1 | Couverture en tôles Autoportant | m2
7.02.2.2 | Faîtières et arrêtiers pour tôles ondulées bitumineuses/Bac Aluzinc | ml
7.02.2.3 | Planche de rive en profilé C150x30x1,00mm | ml
7.02.2.4 | Gouttières en tôles Alu zinc, ép. 0,5mm prélaqué Utema | ml
7.02.2.5 | Descentes en tuyau PVC 110mm, PN 10 y compris colliers de fixation | ml
Total poste 7 : COUVERTURE et ETANCHEITE
8.00 | RESEAU D'EVACUATION DES EAUX PLUVIALES
8.01 | Caniveaux maçonnés d'EP
8.01.1 | Caniveaux maçonnés en moellons ou en briques de dimensions intérieures 30x30cm, | ml
Total poste 8: RESEAU D'EVACUATION DES EAUX PLUVIALES
9.00 | FAUX PLAFOND
9.01 | RDC
9.01.1 | dalle avec enduit | m2
9.02 | ETAGE
9.02.1 | Faux plafond en plaque PVC sur gîtage en bois | m2
Total poste 9 : FAUX PLAFOND
10.00 | HUISSERIE , MENUISERIE ET FERRONNERIE
10.01 | RDC
10.01.1 | Portes
10.01.1.4 | Portes isoplanes de 180x220 avec serrure YALE et imposte vitrée (Selon le plan en annexe) y compris les arrêts de portes en caoutchouc | Pce
10.01.1.5 | Portes isoplanes de 91x212 avec serrure YALE et imposte vitrée (Selon le plan en annexe) y compris les arrêts de portes en caoutchouc | Pce
10.01.1.6 | Portes isoplanes de 90x220 avec serrure YALE et imposte vitrée (Selon le plan en annexe) y compris les arrêts de portes en caoutchouc | Pce
10.01.2 | Fenêtres
10.01.2.1 | Fenêtres métalliques grillagées de 4x1,2m² avec vitres ordinaires de 5 mm (Selon le plan en annexe) | pce
10.01.2.2 | Fenêtres métalliques grillagées de 1,5x1,6 avec vitres ordinaires de 5 mm (Selon le plan en annexe) | pce
10.01.2.3 | Fenêtres métalliques grillagées de 1,8x2,5 avec vitres ordinaires de 5 mm (Selon le plan en annexe) | pce
10.01.2.4 | Fenêtres métalliques grillagées de 0,7x1 avec vitres ordinaires de 5 mm (Selon le plan en annexe) | pce
10.01.2.5 | Fenêtres métalliques grillagées de 0,9x1,1 avec vitres ordinaires de 5 mm (Selon le plan en annexe) | pce
10.01.2.6 | Tubes mobiliers Ø 30 pour garde fous de la rampe d'acces | ml
longueur total de la rampe
10.01.2.7 | Tubes mobiliers Ø 30 pour les appuis à la toillette des personnes à mobilité réduite PMR | ml
10.01.2.8 | Moustiquaire sur les fenêtres des dépôts | m2
10.01.3 | Garde corps
10.01.3.3 | Porte rideaux métalliques | Paires
10.01.3.4 | Tubes métalliques ronds pour support de rideaux | ml
10.01.3.5 | Pictogramme et signalisation | pce
10.01.3.6 | Revêtement pour les paillases | m2
10.02 | ETAGE
10.02.1 | PORTES
10.02.1.1 | Portes métalliques semi-vitrées de 163X252 avec serrure YALE et imposte vitrée (Selon le plan en annexe) y compris les arrêts de portes en caoutchouc | Pce
10.02.1.2 | Portes isoplanes de 90x250 avec serrure YALE et imposte vitrée (Selon le plan en annexe) y compris les arrêts de portes en caoutchouc | pce
10.02.1.3 | Portes métalliques pleines de 180X250 avec serrure YALE (Selon le plan en annexe) y compris les arrêts de portes en caoutchouc | pce
10.02.2 | FENETRES
10.02.2.1 | Fenêtres métalliques à Lamelles NACO et les barres antivol de 1,5x1,6m² avec vitres ordinaires de 5 mm (Selon le plan en annexe) | pce
10.02.2.2 | Fenêtres métalliques à Lamelles NACO et les barres antivol de 1,8x2,5 avec vitres ordinaires de 5 mm (Selon le plan en annexe) | pce
10.02.2.3 | Fenêtres métalliques à Lamelles NACO et les barres antivol de 1,19x0,60avec vitres ordinaires de 5 mm (Selon le plan en annexe) | pce
10.02.2.4 | Fenêtres métalliques à Lamelles NACO et les barres antivol de 0,9x1,1 avec vitres ordinaires de 5 mm (Selon le plan en annexe) | pce
10.02.2.5 | Fenêtres métalliques à Lamelles NACO et les barres antivolde 0,7x1 avec vitres ordinaires de 5 mm (Selon le plan en annexe) | pce
10.02.3 | Garde corps
10.02.3.3 | Porte rideaux métalliques | Paires
10.02.3.4 | Support de rideaux en Tubes métalliques rond | ml
10.02.3.5 | Pictogramme et signalisation | pc
Total poste 9:HUISSERIE et MENUISERIE
11.00 | PEINTURE
11.01 | RDC
11.01.1 | Peinture acrylique sur enduits | m2
11.01.2 | Peinture acrylique sous la dalle | m2
11.01.3 | Peinture glycérophtalique sur les huisseries | m2
11.01.4 | Peinture Epoxy de couleur jaune sur les rampes d'accès | ff
11.01.5 | Vernis sur les murs rejointoyés dans les stocks | m2
11.02 | ETAGE
11.02.1 | Peinture acrylique sur enduits et sur faux plafond Gyprocs | m2
Total poste 11: PEINTURE
12.00 | PLOMBERIE-SANITAIRE
12.01 | RDC
12.01.1 | Réseau d'Alimentation
12.01.1.1 | Raccordement au réseau Existant | ml
12.01.1.3 | Réseau d'Alimentation en tuyaux PPR de diam 1/2''à l'intérieur des bâtiments | ml
12.01.2 | Réseau d'Evacuation des eaux vannes et usées
12.01.2.1 | Réseau d'Evacuation en tuyaux PVC de diam 75 et 110 mm à l'intérieur des bâtiments | ml
12.01.3 | Appareil sanitaire
12.01.3.1 | W.C. type anglais en porcelaine vitrifée | pc
12.01.3.2 | W.C. type anglais pour PMR | pc
12.01.3.3 | Urinoir | pc
12.01.3.4 | Lavabo ovale | pc
12.01.3.5 | Lavabo ovale d'angle | pc
12.02 | ETAGE
12.02.1 | Réseau d'Alimentation
12.02.1.1 | Réseau d'Alimentation en tuyaux PPR de diam 1/2'' à l'intérieur des bâtiments | FF
12.02.2 | Réseau d'Evacuation des eaux vannes et usées
12.02.2.1 | Réseau d'Evacuation en tuyaux PVC de diam 75 et 110mm à l'intérieur des bâtiments | FF
12.02.3 | Appareil sanitaire
12.02.3.1 | W.C. type anglais en porcelaine vitrifée | pce
12.02.3.2 | Urinoir | pce
12.02.3.3 | Lavabo ovale | pce
12.02.3.4 | Lavabo ovale d'angle | pce
Total poste 12 :PLOMBERIE-SANITAIRE
13.00 | ELECTRICITE
13.00.1 | R.D.C
N° | Désignation des travaux | UNITE
13.01 | Raccordement du site au réseau BT
13.01.2 | Câble industriel armé 4x16mm2 (3P+N) U-1000 RVFV ou équivalent pour alimentation du TGBT | fft
13.01.3 | Tableau Général Basse Tension TGBT en saillie équipé et précablé selon le schéma unifilaire | pc
13.02 | Raccordement des Tableaux Divisionnaires TDs
13.02.1 | Câble industriel armé 5x10mm2 (3P+N+T) U-1000 RVFV ou équivalent pour alimentation du TD1 pour RDC + Alimentation des prises ondulées (3x6mm2) | fft
13.03 | Tableaux divisionnaires TDs
| Tableau Divisionnaire équipé et câblé (TD1) | fft
13.04 | Installations électriques intérieures
13.04.1 | Fil VOB 1,5mm2 (Bleu, Noir) pour éclairage | fft
13.04.2 | Fil VOB 2,5 mm2 (Bleu, Noir et Vert/Jaune) pour prises de courant 2P+T | fft
13.04.3 | Conduit flexile annelé ICTA 3422 (Gaine pour béton), diam 3/4'' | fft
13.04.4 | Raccordement+Accessoires de raccordement (boîte de dérivation, connexes) | fft
13.05 | Mise à la terre
13.05.1 | Mise à la terre de toute l'installation | fft
13.06 | Luminaires
13.06.1 | Luminaire tube 60cm dépoli LED 1x10W | pc
13.06.2 | Luminaire étanche tube 60cm dépoli LED 1x10W | pc
13.07 | Organes de commande
13.07.1 | Interrupteur simple allumage encastré 10/16A, 240V AC | pc
13.07.2 | Interrupteur double direction encastré 10/16A, 240V AC | pc
13.07.4 | Interrupteur crépusculaire 230V AC/10A | pc
13.08 | Prises de courant
13.08.1 | Prises de courant encastrées 2P+T, 10/16A, 240V AC avec obturateurs | pc
13.09 | Sécurité et confort des usagers
13.09.1 | Détecteur Avertisseur Autonome de Fumée (DAAF) | pc
13.09.2 | Bloc Autonome d’Eclairage de Sécurité à LED (BAES) | pc
13.09.3 | Ventilateurs de plafond, brasseurs d'air+ Variateurs de vitesse | pc
13.10 | Téléphonie et Informatique
13.10.1 | Câblage pour RJ45 Cat 6 multibrins FTP+ Rack | fft
13.10.2 | Prise RJ 45 Cat 6 FTP | pc
Total poste 13 :Electricité RDC
13.00.2 | ETAGE
N° | Désignation des travaux
13.02 | Raccordement du Tableau Divisionnaire TD2
13.02.2 | Câble industriel armé 5x10mm2 (3P+N) U-1000 RVFV ou équivalent pour alimentation du TD2 pour Etage + Alimentation des prises ondulées (3x6mm2) | fft
13.03 | Tableaux divisionnaires TDs
13.03 | Tableau Divisionnaire équipé et câblé (TD2) | fft
13.04 | Installations électriques intérieures
13.04.1 | Fil VOB 1,5mm2 (Bleu, Noir) pour éclairage | fft
13.04.2 | Fil VOB 2,5 mm2 (Bleu, Noir et Vert/Jaune) pour prises de courant 2P+T | fft
13.04.3 | Conduit flexile annelé ordinaire, diam 3/4'' | fft
13.04.4 | Raccordement+Accessoires de raccordement (boîte de dérivation, connexes) | fft
13.06 | Luminaires
13.06.3 | Ampoule LED 15W/240V + Socket à suspendre E27 | pc
13.07 | Organes de commande
13.07.1 | Interrupteur simple allumage encastré 10/16A, 240V AC | pc
13.07.2 | Interrupteur double direction encastré 10/16A, 240V AC | pc
13.07.4 | Bouton poussoir encastré 10/16A, 240V AC | pc
13.07.5 | Télérupteur modulaire sur rail DIN 240V AC /16A | pc
13.08 | Prises de courant
13.08.1 | Prises de courant encastrées 2P+T, 10/16A, 240V AC avec obturateurs | pc
13.09 | Sécurité et confort des usagers
13.09.1 | Détecteur Avertisseur Autonome de Fumée (DAAF) | pc
13.09.2 | Bloc Autonome d’Eclairage de Sécurité à LED (BAES) | pc
13.09.3 | Ventilateurs de plafond, brasseurs d'air+ Variateurs de vitesse | pc
13.10 | Téléphonie et informatique
13.10.1 | Câblage pour RJ45 Cat 6 multibrins FTP+ Rack | fft
13.10.2 | Prise RJ 45 Cat 6 FTP | pc
Total poste 13.002 :Electricité Etage
TOTAL GENERAL RDC+ETAGE

## BPU Bloc MT_Etage-TC1
CONSTRUCTION DE LA PARTIE ETAGE AU-DESSUS DU BLOC MATERNITE
DEVIS ESTIMATIF ET QUANTITATIF (DQE)
POSTE | DESIGNATION DES TRAVAUX | UNITE | PRIX UNITAIRES EN CHIFFRES EN EUROS | PRIX UNITAIRES EN LETTRES EN EUROS
3.00 | BETONS
3.02.7 | Béton armé de dalle haute
3.02.7.4 | Béton armé de poutres haut
3.02.7.6 | ETAGE 1
3.02.7.6.1 | Béton armé pour colonnes en élévation
3.02.7.6.2 | Béton armé pour colonne en élévation du 1er étage | m3
3.02.7.6.3 | Béton armé pour colonnettes en élévation du haut | m3
3.02.7.6.4 | Béton armé pour la rampe | m³
3.02.7.6.4 | Béton armé de linteau et chainage supérieur (raidisseur)
3.02.7.6.4.1 | Béton armé de linteau du 1er étage | m3
3.02.7.6.4.2 | Béton armé de chainage supérieur du 1er étage | m3
sous -Total poste 3 : BETONS
4.00 | PAVEMENT
5.00 | MACONNERIE
5.01 | RDC
5.02 | ETAGE
5.02.2 | Maçonnerie en briques Semi industrielles RLB de 21 cm | m2
5.01.3 | Maçonnerie en Semi industrielles RLB de 10 cm | m3
Total poste 5 :MACONNERIE
6.02 | ETAGE
6.02.1 | Revêtements muraux
6.02.1.2 | Enduit de ciment taloché fin | m2
6.02.1.3 | Revêtement en carreaux de faïence dans les zones humides | m2
6.02.2 | Plinthe
6.02.2.1 | Plinthe en carrelage | ml
6.02.3 | Revêtement de sols
6.02.3.1 | Revêtement de sols en chape lissée avec résine | m2
6.02.3.2 | Revêtement de sols en carreaux antidérapant | m2
Total poste 6 : REVETEMENT
7.02 | ETAGE
7.02.1 | Charpente
Au dessus du Bloc Maternité
7.02.1.1 | Fermes en Tubes de 60x40X1,5mm de 14,6m | Pce
7.02.1.2 | Demi-Fermes en Tubes de 60x40X1,5mm de 13,10 m | pce
7.02.1.3 | Demi-Fermes en Tubes de 60x40X1,5mm de 7,5 m | pce
7.02.1.4 | Demi-Fermes en Tubes de 60x40X1,5mm de 8,50m | pce
7.02.1.5 | Pannes en tubes métalliques de 40x40x1,5mm | ml
7.02.2 | Couverture
7.02.2.1 | Couverture en tôles Auto portant en Aluzinc | m2
7.02.2.2 | Faîtières et arrêtiers pour tôles ondulées bitumineuses/Bac Aluzinc | ml
7.02.2.3 | Planche de rive en profilé C150x30x1,00mm | ml
7.02.2.4 | Gouttières en tôles Alu zinc, ép. 0,5mm prélaqué Utema | ml
7.02.2.5 | Descentes en tuyau PVC 110mm, PN 10 y compris colliers de fixation | ml
Total poste 7 : COUVERTURE et ETANCHEITE
9.00 | FAUX PLAFOND
9.01 | RDC
9.02 | ETAGE
9.01.1 | Faux plafond en plaques PVC sur gîtage en bois | m2
Total poste 9 : FAUX PLAFOND
10.00 | HUISSERIE , MENUISERIE ET FERRONNERIE
10.02 | ETAGE
10.02.1 | PORTES
10.02.1.1 | Portes métalliques semi-vitrées de 150X250 avec serrure YALE et imposte vitrée (Selon le plan en annexe) y compris les arrêts de portes en caoutchouc | Pce
10.02.1.2 | Portes isoplanes de 150x250 avec serrure YALE et imposte vitrée (Selon le plan en annexe) y compris les arrêts de portes en caoutchouc | pce
10.02.1.3 | Portes isoplanes de 120x250 avec serrure YALE et imposte vitrée (Selon le plan en annexe) y compris les arrêts de portes en caoutchouc | pce
10.02.1.4 | Portes isoplanes de 85x250 avec serrure YALE et imposte vitrée (Selon le plan en annexe) y compris les arrêts de portes en caoutchouc | pce
10.02.1.5 | Portes isoplanes de 75x250 avec serrure YALE et imposte vitrée (Selon le plan en annexe) y compris les arrêts de portes en caoutchouc | pce
10.02.2 | FENETRES
10.02.2.1 | Fenêtres métalliques à Lamelles NACO et les barres antivol de 1,50x1,54 m² avec vitres ordinaires de 5 mm (Selon le plan en annexe) | pce
10.02.2.2 | Fenêtres métalliques à Lamelles NACO et les barres antivol de 1,60x1,20 m² avec vitres ordinaires de 5 mm (Selon le plan en annexe) | pce
10.02.2.3 | Fenêtres métalliques à Lamelles NACO et les barres antivol de 0,58x1,10 m² avec vitres ordinaires de 5 mm (Selon le plan en annexe) | pce
10.02.3 | Garde corps
10.02.3.1 | Garde corps rampe | ml
10.02.3.2 | Main courante en bois sur garde corps de l'escalier | ml
10.02.3.3 | Porte rideaux métalliques | Paires
10.02.3.4 | Support de rideaux en Tubes métalliques rond | ml
10.02.3.5 | Pictogramme et signalisation | pc
Total poste 9:HUISSERIE et MENUISERIE
11.02 | ETAGE
11.02.1 | Peinture acrylique sur enduits | m2
Total poste 11: PEINTURE
12.00 | PLOMBERIE-SANITAIRE
12.02 | ETAGE
12.02.1 | Réseau d'Alimentation
12.02.1.1 | Réseau d'Alimentation en tuyaux PPR de diam 1/2'' à l'intérieur des bâtiments | fft
12.02.2 | Réseau d'Evacuation des eaux vannes et usées
12.02.2.1 | Réseau d'Evacuation en tuyaux PVC de diam 75 et 110mm à l'intérieur des bâtiments | fft
12.02.3 | Appareil sanitaire
12.02.3.1 | W.C. type anglais en porcelaine vitrifée | pce
12.02.3.2 | Urinoir | pce
12.02.3.3 | Lavabo ovale | pce
12.02.3.4 | Lavabo ovale d'angle | pce
12.02.3.5 | Aménagement de douche en carreaux de sol | pce
Total poste 12 :PLOMBERIE-SANITAIRE
13.00 | ELECTRICITE
13.00.2 | ETAGE
N° | Désignation des travaux
13.02 | Raccordement du Tableau Divisionnaire TD2
13.02.2 | Câble industriel armé 5x10mm2 (3P+N) U-1000 RVFV ou équivalent pour alimentation du TD2 pour Etage + Alimentation des prises ondulées (3x6mm2) | fft
13.03 | Tableaux divisionnaires TDs
13.03 | Tableau Divisionnaire équipé et câblé (TD2) | fft
13.04 | Installations électriques intérieures
13.04.1 | Fil VOB 1,5mm2 (Bleu, Noir) pour éclairage | fft
13.04.2 | Fil VOB 2,5 mm2 (Bleu, Noir et Vert/Jaune) pour prises de courant 2P+T | fft
13.04.3 | Conduit flexile annelé ordinaire, diam 3/4'' | fft
13.04.4 | Raccordement+Accessoires de raccordement (boîte de dérivation, connexes) | fft
13.06 | Luminaires
13.06.1 | Luminaire tube 60cm dépoli LED 1x10W | pc
13.06.3 | Ampoule LED 15W/240V + Socket à suspendre E27 | pc
13.07 | Organes de commande
13.07.1 | Interrupteur simple allumage encastré 10/16A, 240V AC | pc
13.07.2 | Interrupteur double direction encastré 10/16A, 240V AC | pc
13.07.4 | Bouton poussoir encastré 10/16A, 240V AC | pc
13.07.5 | Télérupteur modulaire sur rail DIN 240V AC /16A | pc
13.08 | Prises de courant
13.08.1 | Prises de courant encastrées 2P+T, 10/16A, 240V AC avec obturateurs | pc
13.09 | Sécurité et confort des usagers
13.09.1 | Détecteur Avertisseur Autonome de Fumée (DAAF) | pc
13.09.2 | Bloc Autonome d’Eclairage de Sécurité à LED (BAES) | pc
13.09.3 | Ventilateurs de plafond, brasseurs d'air+ Variateurs de vitesse | pc
13.10 | Téléphonie et informatique
13.10.1 | Câblage pour RJ45 Cat 6 multibrins FTP+ Rack | fft
13.10.2 | Prise RJ 45 Cat 6 FTP | pc
Total poste 13.002 :Electricité Etage
TOTAL GENERAL RDC+ETAGE

## BPU_Bloc MT_Etage_TC2
CONSTRUCTION DE LA PARTIE ETAGE AU DESSUS DU BLOC OPERATOIRE
DEVIS ESTIMATIF ET QUANTITATIF (DQE)
POSTE | DESIGNATION DES TRAVAUX | UNITE | PRIX UNITAIRES EN CHIFFRES EN EUROS | PRIX UNITAIRES EN LETTRES EN EUROS
3.00 | BETONS
3.02.7 | Béton armé de dalle haute
3.02.7.4 | Béton armé de poutres haut
3.02.7.6 | ETAGE 1
3.02.7.6.1 | Béton armé pour colonnes en élévation
3.02.7.6.2 | Béton armé pour colonne en élévation du 1er étage | m3
3.02.7.6.3 | Béton armé pour colonnettes en élévation du haut | m3
3.02.7.6.4 | Béton armé pour la rampe | m³
3.02.7.6.4 | Béton armé de linteau et chainage supérieur (raidisseur)
3.02.7.6.4.1 | Béton armé de linteau du 1er étage | m3
3.02.7.6.4.2 | Béton armé de chainage supérieur du 1er étage | m3
sous -Total poste 3 : BETONS
4.00 | PAVEMENT
5.00 | MACONNERIE
5.01 | RDC
5.02 | ETAGE
5.02.2 | Maçonnerie en briques Semi industrielles RLB de 21 cm | m2
5.01.3 | Maçonnerie en Semi industrielles RLB de 10 cm | m3
Total poste 5 :MACONNERIE
6.02 | ETAGE
6.02.1 | Revêtements muraux
6.02.1.2 | Enduit de ciment taloché fin | m2
6.02.1.3 | Revêtement en carreaux de faïence dans les zones humides | m2
6.02.2 | Plinthe
6.02.2.1 | Plinthe en carrelage | ml
6.02.3 | Revêtement de sols
6.02.3.1 | Revêtement de sols en chape lissée avec résine | m2
6.02.3.2 | Revêtement de sols en carreaux antidérapant | m2
Total poste 6 : REVETEMENT
7.02 | ETAGE
7.02.1 | Charpente
Au dessus de la salle d'Opération
7.02.1.1 | Fermes en Tubes de 60x40X1,5mm de 15,5 m | Pce
7.02.1.2 | Demi-Fermes en Tubes de 60x40X1,5mm de 8,70 m | pce
7.02.1.3 | Demi-Fermes en Tubes de 60x40X1,5mm de 7,5 m | pce
7.02.1.4 | Demi-Fermes en Tubes de 60x40X1,5mm de 8,50m | pce
7.02.1.5 | Pannes en tubes métalliques de 40x40x1,5mm | ml
7.02.2 | Couverture
7.02.2.1 | Couverture en tôles ondulées bitumineuses | m2
7.02.2.2 | Faîtières et arrêtiers pour tôles ondulées bitumineuses/Bac Aluzinc | ml
7.02.2.3 | Planche de rive en profilé C150x30x1,00mm | ml
7.02.2.4 | Gouttières en tôles Alu zinc, ép. 0,5mm prélaqué Utema | ml
7.02.2.5 | Descentes en tuyau PVC 110mm, PN 10 y compris colliers de fixation | ml
Au dessus des Blocs Soins intensif et Imagerie
7.02.1.1 | Fermes en Tubes de 60x40X1,5mm de 15,5 m | Pce
7.02.1.2 | Demi-Fermes en Tubes de 60x40X1,5mm de 8,70 m | pce
7.02.1.3 | Demi-Fermes en Tubes de 60x40X1,5mm de 7,5 m | pce
7.02.1.4 | Demi-Fermes en Tubes de 60x40X1,5mm de 8,50m | pce
7.02.1.5 | Pannes en tubes métalliques de 40x40x1,5mm | ml
7.02.2 | Couverture
7.02.2.1 | Couverture en tôles ondulées bitumineuses | m2
7.02.2.2 | Faîtières et arrêtiers pour tôles ondulées bitumineuses/Bac Aluzinc | ml
7.02.2.3 | Planche de rive en profilé C150x30x1,00mm | ml
7.02.2.4 | Gouttières en tôles Alu zinc, ép. 0,5mm prélaqué Utema | ml
7.02.2.5 | Descentes en tuyau PVC 110mm, PN 10 y compris colliers de fixation | ml
Total poste 7 : COUVERTURE et ETANCHEITE
9.00 | FAUX PLAFOND
9.01 | RDC
9.02 | ETAGE
9.01.1 | Faux plafond en plaques PVC sur gîtage en bois | m2
Total poste 9 : FAUX PLAFOND
10.00 | HUISSERIE , MENUISERIE ET FERRONNERIE
10.02 | ETAGE
10.02.1 | PORTES
10.02.1.1 | Portes métalliques semi-vitrées de 150X250 avec serrure YALE et imposte vitrée (Selon le plan en annexe) y compris les arrêts de portes en caoutchouc | Pce
10.02.1.2 | Portes isoplanes de 150x250 avec serrure YALE et imposte vitrée (Selon le plan en annexe) y compris les arrêts de portes en caoutchouc | pce
10.02.1.3 | Portes isoplanes de 120x250 avec serrure YALE et imposte vitrée (Selon le plan en annexe) y compris les arrêts de portes en caoutchouc | pce
10.02.1.4 | Portes isoplanes de 85x250 avec serrure YALE et imposte vitrée (Selon le plan en annexe) y compris les arrêts de portes en caoutchouc | pce
10.02.1.5 | Portes isoplanes de 75x250 avec serrure YALE et imposte vitrée (Selon le plan en annexe) y compris les arrêts de portes en caoutchouc | pce
10.02.2 | FENETRES
10.02.2.1 | Fenêtres métalliques à Lamelles NACO et les barres antivol de 1,50x1,54 m² avec vitres ordinaires de 5 mm (Selon le plan en annexe) | pce
10.02.2.2 | Fenêtres métalliques à Lamelles NACO et les barres antivol de 1,60x1,20 m² avec vitres ordinaires de 5 mm (Selon le plan en annexe) | pce
10.02.2.3 | Fenêtres métalliques à Lamelles NACO et les barres antivol de 0,58x1,10 m² avec vitres ordinaires de 5 mm (Selon le plan en annexe) | pce
10.02.3 | Garde corps
10.02.3.1 | Garde corps rampe | ml
10.02.3.2 | Main courante en bois sur garde corps de l'escalier | ml
10.02.3.3 | Porte rideaux métalliques | Paires
10.02.3.4 | Support de rideaux en Tubes métalliques rond | ml
10.02.3.5 | Pictogramme et signalisation | pc
Total poste 9:HUISSERIE et MENUISERIE
11.02 | ETAGE
11.02.1 | Peinture acrylique sur enduits | m2
Total poste 11: PEINTURE
12.00 | PLOMBERIE-SANITAIRE
12.02 | ETAGE
12.02.1 | Réseau d'Alimentation
12.02.1.1 | Réseau d'Alimentation en tuyaux PPR de diam 1/2'' à l'intérieur des bâtiments | fft
12.02.2 | Réseau d'Evacuation des eaux vannes et usées
12.02.2.1 | Réseau d'Evacuation en tuyaux PVC de diam 75 et 110mm à l'intérieur des bâtiments | fft
12.02.3 | Appareil sanitaire
12.02.3.1 | W.C. type anglais en porcelaine vitrifée | pce
12.02.3.2 | Urinoir | pce
12.02.3.3 | Lavabo ovale | pce
12.02.3.4 | Lavabo ovale d'angle | pce
12.02.3.5 | Aménagement de douche en carreaux de sol | pce
Total poste 12 :PLOMBERIE-SANITAIRE
13.00 | ELECTRICITE
13.00.2 | ETAGE
N° | Désignation des travaux
13.02 | Raccordement du Tableau Divisionnaire TD2
13.02.2 | Câble industriel armé 5x10mm2 (3P+N) U-1000 RVFV ou équivalent pour alimentation du TD2 pour Etage + Alimentation des prises ondulées (3x6mm2) | fft
13.03 | Tableaux divisionnaires TDs
13.03 | Tableau Divisionnaire équipé et câblé (TD2) | fft
13.04 | Installations électriques intérieures
13.04.1 | Fil VOB 1,5mm2 (Bleu, Noir) pour éclairage | fft
13.04.2 | Fil VOB 2,5 mm2 (Bleu, Noir et Vert/Jaune) pour prises de courant 2P+T | fft
13.04.3 | Conduit flexile annelé ordinaire, diam 3/4'' | fft
13.04.4 | Raccordement+Accessoires de raccordement (boîte de dérivation, connexes) | fft
13.06 | Luminaires
13.06.1 | Luminaire tube 60cm dépoli LED 1x10W | pc
13.06.3 | Ampoule LED 15W/240V + Socket à suspendre E27 | pc
13.07 | Organes de commande
13.07.1 | Interrupteur simple allumage encastré 10/16A, 240V AC | pc
13.07.2 | Interrupteur double direction encastré 10/16A, 240V AC | pc
13.07.4 | Bouton poussoir encastré 10/16A, 240V AC | pc
13.07.5 | Télérupteur modulaire sur rail DIN 240V AC /16A | pc
13.08 | Prises de courant
13.08.1 | Prises de courant encastrées 2P+T, 10/16A, 240V AC avec obturateurs | pc
13.09 | Sécurité et confort des usagers
13.09.1 | Détecteur Avertisseur Autonome de Fumée (DAAF) | pc
13.09.2 | Bloc Autonome d’Eclairage de Sécurité à LED (BAES) | pc
13.09.3 | Ventilateurs de plafond, brasseurs d'air+ Variateurs de vitesse | pc
13.10 | Téléphonie et informatique
13.10.1 | Câblage pour RJ45 Cat 6 multibrins FTP+ Rack | fft
13.10.2 | Prise RJ 45 Cat 6 FTP | pc
Total poste 13.002 :Electricité Etage
TOTAL GENERAL RDC+ETAGE

## DQE Bloc MT_RDC_TF
1. CONSTRUCTION DU BLOC MEDICO_TECHNIQUE A L'HOPITAL DE DISTRICT DE CIBITOKE _ REZ-DE-CHAUSSEE
DEVIS ESTIMATIF ET QUANTITATIF (DQE)
POSTE | DESIGNATION DES TRAVAUX | UNITE | QUANTITE | PRIX UNITAIRE EN EUROS | PRIX TOTAL EN EUROS
0.00 | INSTALLATION DE CHANTIER
0.01 | Installation du Chantier et repli de chantier. | ff | 1 | 0 | 0
0.02 | Etude géotechnique du sol | ff | 1 | 0 | 0
0.03 | Levé topographique et implantation | ff | 1 | 0
| sous-Total poste 00 : TERRASSEMENTS |  |  |  | 0
1.00 | TRAVAUX PREPRATOIRES
1.01 | Démolitions des ouvrages ( maison en pailles ) et obstacles divers existant. | ff | 1 | 0 | 0
2.00 | TERRASSEMENTS |  |  | 0
2.01 | Fouilles de fondations filantes en béton cyclopéen et des semelles continues | m3 | 200.73 | 0 | 0
2.02 | Remblais en matériaux |  |  | 0
2.02.1 | Remblais en matériaux d'extraction autour des semelles continues (Sols latéritiques) | m3 | 10.04 | 0 | 0
2.02.2 | Evacuation des terres en dépôt (Extrait des fouilles de fondations) | m3 | 190.69 | 0 | 0
| sous-Total poste 1 & 2 : TRAVAUX PREPARATOIRE & TERRASSEMENTS |  |  |  | 0
3.00 | BETONS
3.01 | BETON NON ARME
3.01.1 | Béton de propreté | m3 | 8.37 | 0 | 0
3.01.2 | Béton cyclopéen | m3 | 196.81 | 0 | 0
3.01.3 | Béton pour appui de fenêtre | m3 | 1.58 | 0 | 0
3.01.4 | Béton de forme sur trottoirs | m3 | 6.2 | 0 | 0
3.02 | BETON ARME. |  |  | 0
| FONDATION |  |  | 0
3.02.1 | Béton armé de semelles | m3 | 21.32 | 0 | 0
3.02.2 | Béton armé pour Fût de colonnes de fondation | m3 | 6.53 | 0 | 0
3.02.3 | Béton armé de chainage bas ou longrine basse 20cm x21cm | m3 | 17.19 | 0 | 0
3.02.4 | Béton armé de dalle de sol flottante | m3 | 79 | 0 | 0
| RDC |  |  | 0
3.02.5 | Béton armé pour colonne en élévation du RDC | m3 | 10.45 | 0 | 0
3.02.6 | Béton armé de linteau du RDC | m3 | 7 | 0 | 0
3.02.7 | Béton armé de dalle haute |  |  | 0
3.02.7.1 | Dalle de compression en béton armé | m3 | 39.5 | 0 | 0
3.02.7.2 | Poutrelles en béton armé | m3 | 46.23 | 0 | 0
3.02.7.2 | Hourdis de dimensions (30x26x12)Cm | m2 | 750 | 0 | 0
3.02.7.4 | Béton armé de poutres haut |  |  | 0
3.02.7.4.1 | Béton armé de poutres haut (Retombée des poutres) | m3 | 22.35 | 0 | 0
3.02.7.5 | Bétons divers |  |  | 0
3.02.7.5,2 | Béton armé de dallette de banc | m3 | 3 | 0 | 0
3.02.7.5.3 | Béton armé d'escalier | m3 | 5 | 0 | 0
3.02.7.5.4 | Béton armé pour la rampe | m4 | 44.9 | 0 | 0
| sous -Total poste 3 : BETONS |  |  |  | 0
4.00 | PAVEMENT
4.01 | Lit de sable sous pavement y compris les troittoirs épaisseur 5 cm | m2 | 878.55 | 0 | 0
4.02 | Hérisson en moellons y compris les trottoirs épaisseur 25 cm | m3 | 219.64 | 0 | 0
4.03 | Protection contre la remontée des eaux dans les dalles ( Film polyane) | m2 | 409.05 | 0 | 0
| Total poste 4:PAVEMENT |  |  |  | 0
5.00 | MACONNERIE
5.01 | RDC
5.01.1 | Roofing de Protection contre l'humidité ascencionnelle sous murs | ml | 409 | 0 | 0
5.01.2 | Maçonnerie en Semi industrielles RLB de 21cm | m2 | 1022 | 0 | 0
5.01.3 | Maçonnerie en Semi industrielles RLB de 10 cm | m3 | 75 | 0 | 0
| Total poste 5 :MACONNERIE |  |  |  | 0
6.00 | REVETEMENT
6.01 | RDC
6.01.1 | Revêtements muraux
6.01.1.2 | Enduit de ciment fin sous la dalle et sur les murs (Gobetis + Couche de finition) | m2 | 1023 | 0 | 0
6.01.1.3 | Revêtement en carreaux de faïence dans les zones humides | m2 | 244.4 | 0 | 0
6.01.2 | Plinthe |  |  | 0
6.01.2.1 | Plinthe en ciment, teintée au rouge, hauteur de 10cm | ml | 397.5 | 0 | 0
6.01.2.2 | Plinthe en carreaux de sol gré cérame 50x50cm, hauteur 10cm | ml | 20 | 0 | 0
6.01.3 | Revêtement de sols |  |  | 0
6.01.3.1 | Revêtement de sols en chape lissée avec résine | m2 | 750 | 0 | 0
6.01.3.2 | Revêtement de sols en chape talôché sur trottoir | m2 | 95.55 | 0 | 0
6.01.3.3 | Revêtement de sols en carrelage en carreaux de sol | m2 | 20 | 0 | 0
6.01.3.4 | Revêtement de sols en carreaux antidérapant | m2 | 41.3 | 0 | 0
| Total poste 6 : REVETEMENT |  |  |  | 0
8.00 | RESEAU D'EVACUATION DES EAUX PLUVIALES
8.01 | Caniveaux maçonnés d'EP
8.01.1 | Caniveaux maçonnés en moellons ou en briques de dimensions intérieures 30x30cm, | ml | 186 | 0 | 0
| Total poste 8: RESEAU D'EVACUATION DES EAUX PLUVIALES |  |  |  | 0
10.00 | HUISSERIE , MENUISERIE ET FERRONNERIE
10.01 | RDC
10.01.1 | Portes
10.01.1.1 | Portes métalliques doubles semi-vitrées de 152 x 252 avec serrure YALE et imposte vitrée (Selon le plan en annexe) y compris les arrêts de portes en caoutchouc | Pce | 9 | 0 | 0
10.01.1.2 | Portes métalliques doubles semi-vitrées de 120 ou 119 x 252 avec serrure YALE et imposte vitrée (Selon le plan en annexe) y compris les arrêts de portes en caoutchouc | Pce | 1 | 0 | 0
10.01.1.3 | Portes métalliques simples semi-vitrées de 252x 85 avec serrure YALE et imposte vitrée (Selon le plan en annexe) y compris les arrêts de portes en caoutchouc | Pce | 1 | 0 | 0
10.01.1.4 | Portes isoplanes de 119 x 252 avec serrure YALE et imposte vitrée (Selon le plan en annexe) y compris les arrêts de portes en caoutchouc | Pce | 11 | 0 | 0
10.01.1.5 | Portes isoplanes de 85 x 252 avec serrure YALE et imposte vitrée (Selon le plan en annexe) y compris les arrêts de portes en caoutchouc | Pce | 19 | 0 | 0
10.01.1.6 | Portes isoplanes de 75 x 252 avec serrure YALE et imposte vitrée (Selon le plan en annexe) y compris les arrêts de portes en caoutchouc | Pce | 7 | 0 | 0
10.01.1.7 | Portes isoplanes de 152 x 252 avec serrure YALE et imposte vitrée (Selon le plan en annexe) y compris les arrêts de portes en caoutchouc | Pce | 4 | 0 | 0
10.01.2 | Fenêtres |  |  | 0 | 0
10.01.2 |  |  |  | 0 | 0
10.01.2.1 | Fenêtres métalliques grillagées de 0,58 x 0,77 m² avec vitres ordinaires de 5 mm (Selon le plan en annexe) | pce | 6 | 0 | 0
10.01.2.2 | Fenêtres métalliques grillagées de 2,29 x 0,88 avec vitres ordinaires de 5 mm (Selon le plan en annexe) | pce | 4 | 0 | 0
10.01.2.3 | Fenêtres métalliques grillagées de 2,29 x 1,54 avec vitres ordinaires de 5 mm (Selon le plan en annexe) | pce | 2 | 0 | 0
10.01.2.4 | Fenêtres métalliques grillagées de 1,50 x 1,54 avec vitres ordinaires de 5 mm (Selon le plan en annexe) | pce | 8 | 0 | 0
10.01.2.5 | Fenêtres métalliques grillagées de 0,58 x 1,10 m² avec vitres ordinaires de 5 mm (Selon le plan en annexe) | pce | 8 | 0 | 0
10.01.2.6 | Fenêtres métalliques grillagées de 1,15 x 1,54 m² avec vitres ordinaires de 5 mm (Selon le plan en annexe) | pce | 1 | 0 | 0
10.01.2.7 | Fenêtres métalliques grillagées de 1,60 x 1,20 m² avec vitres ordinaires de 5 mm (Selon le plan en annexe) | pce | 11 | 0 | 0
10.01.2.8 |  |  |  | 0 | 0
10.01.2.9 | Fenêtres métalliques grillagées de 1,65 x 0,88 m² avec vitres ordinaires de 5 mm (Selon le plan en annexe) | pce | 1 | 0 | 0
10.01.2.10 | Fenêtres métalliques grillagées de 0,58 x 1,76 m² avec vitres ordinaires de 5 mm (Selon le plan en annexe) | pce | 1 | 0 | 0
10.01.3 | Garde corps |  |  | 0 | 0
10.01.3.1 | Garde corps rampe | ml | 70 | 0 | 0
10.01.3.2 | Main courante en bois sur gardes corps de l'escalier | ml |  | 0 | 0
10.01.3.3 | Porte rideaux métalliques | Paires | 188 | 0 | 0
10.01.3.4 | Tubes métalliques ronds pour support de rideaux | ml | 132 | 0 | 0
10.01.3.5 | Pictogramme et signalisation | pce | 20 | 0 | 0
10.01.3.6 | Revêtement pour les paillases | m2 | 6 | 0 | 0
| Total poste 9:HUISSERIE et MENUISERIE |  |  |  | 0
11.00 | PEINTURE
11.01 | RDC
11.01.1 | Peinture acrylique sur enduits | m2 | 1053.49 | 0 | 0
11.01.2 | Peinture acrylique sous la dalle | m2 | 750 | 0 | 0
11.01.3 | Peinture acrylique noire autour du bâtiment, délimitant la bande correspondant à la dalle et à la retombée des poutrelles | m² | 103.2 | 0 | 0
11.01.4 | Peinture Epoxy de couleur jaune sur les rampes d'accès | ff | 1 | 0 | 0
11.01.5 | Vernis sur les murs rejointoyés dans les stocks | m2 |  | 0 | 0
0
| Total poste 11: PEINTURE |  |  |  | 0
12.00 | PLOMBERIE-SANITAIRE
12.01 | RDC
12.01.1 | Réseau d'Alimentation
12.01.1.1 | Raccordement au réseau Existant | fft | 1 | 0 | 0
12.01.1.3 | Réseau d'Alimentation en tuyaux PPR de diam 1/2''à l'intérieur des bâtiments | fft | 1 | 0 | 0
12.01.2 | Réseau d'Evacuation des eaux vannes et usées |  |  | 0
12.01.2.1 | Réseau d'Evacuation en tuyaux PVC de diam 75 et 110 mm à l'intérieur des bâtiments | fft | 1 | 0 | 0
12.01.3 | Appareil sanitaire |  |  | 0
12.01.3.1 | W.C. type anglais en porcelaine vitrifée | pc | 13 | 0 | 0
12.01.3.2 | Urinoir | pc |  | 0 | 0
12.01.3.3 | Lavabo ovale | pc | 18 | 0 | 0
12.01.3.4 | Lavabo ovale d'angle | pc | 2 | 0 | 0
12.01.3.5 | Aménagement de douche en carreaux de sol | pc | 8 | 0 | 0
| Total poste 12 :PLOMBERIE-SANITAIRE |  |  | 0 | 0
0
13.00 | ELECTRICITE |  |  | 0
13.00.1 | R.D.C |  |  | 0
N° | Désignation des travaux
13.01 | Raccordement du site au réseau BT |  |  | 0
13.01.1 | Compteur triphasé cash-power, 100A + Câble de raccordement au réseau BT de la REGIDESO | fft |  | 0 | 0
13.01.2 | Câble industriel armé 4x16mm2 (3P+N) U-1000 RVFV ou équivalent pour alimentation du TGBT | fft | 1 | 0 | 0
13.01.3 | Tableau Général Basse Tension TGBT en saillie équipé et précablé selon le schéma unifilaire | pc | 1 | 0 | 0
13.02 | Raccordement des Tableaux Divisionnaires TDs |  |  | 0
13.02.1 | Câble industriel armé 5x10mm2 (3P+N+T) U-1000 RVFV ou équivalent pour alimentation du TD1 pour RDC + Alimentation des prises ondulées (3x6mm2) | fft | 1 | 0 | 0
13.03 | Tableaux divisionnaires TDs |  |  | 0
| Tableau Divisionnaire équipé et câblé (TD1) | pc | 2 | 0 | 0
13.04 | Installations électriques intérieures |  |  | 0
13.04.1 | Fil VOB 1,5mm2 (Bleu, Noir) pour éclairage | fft | 1 | 0 | 0
13.04.2 | Fil VOB 2,5 mm2 (Bleu, Noir et Vert/Jaune) pour prises de courant 2P+T | fft | 1 | 0 | 0
13.04.3 | Conduit flexile annelé ICTA 3422 (Gaine pour béton), diam 3/4'' | fft | 1 | 0 | 0
13.04.4 | Raccordement+Accessoires de raccordement (boîte de dérivation, connexes) | fft | 1 | 0 | 0
13.05 | Mise à la terre |  |  | 0
13.05.1 | Mise à la terre de toute l'installation | fft | 1 | 0 | 0
13.06 | Luminaires |  |  | 0
13.06.1 | Luminaire tube 60cm dépoli LED 1x10W | pc | 42 | 0 | 0
13.06.2 | Luminaire étanche tube 60cm dépoli LED 1x10W | pc | 19 | 0 | 0
13.06.3 | Ampoule LED 15W/240V + Socket à suspendre E27 | pc | 14 | 0
13.07 | Organes de commande |  |  | 0
13.07.1 | Interrupteur simple allumage encastré 10/16A, 240V AC | pc | 65 | 0 | 0
13.07.2 | Interrupteur double direction encastré 10/16A, 240V AC | pc | 15 | 0 | 0
13.07.4 | Interrupteur crépusculaire 230V AC/10A | pc |  | 0 | 0
13.08 | Prises de courant |  |  | 0
13.08.1 | Prises de courant encastrées 2P+T, 10/16A, 240V AC avec obturateurs | pc | 80 | 0 | 0
13.09 | Sécurité et confort des usagers |  |  | 0
13.09.1 | Détecteur Avertisseur Autonome de Fumée (DAAF) | pc | 10 | 0 | 0
13.09.2 | Bloc Autonome d’Eclairage de Sécurité à LED (BAES) | pc | 4 | 0 | 0
13.09.3 | Ventilateurs de plafond, brasseurs d'air+ Variateurs de vitesse | pc | 3 | 0 | 0
13.10 | Téléphonie et Informatique |  | 0 | 0
13.10.1 | Câblage pour RJ45 Cat 6 multibrins FTP+ Rack | fft | 1 | 0 | 0
13.10.2 | Prise RJ 45 Cat 6 FTP | pc | 5 | 0 | 0
| Total poste 13 :Electricité RDC |  |  |  | 0
| TOTAL GENERAL RDC+ETAGE |  |  |  | 0
2. BLOC DE SERVICES STERILISATION
POSTE | DESIGNATION | Unité | Quantité | Prix Unitaire | Prix Total
0.00 | INSTALLATION DE CHANTIER
0.01 | Installation du Chantier et repli de chantier. | ff | 1 | 0 | 0
2.00 | TERRASSEMENTS
2.01 | Fouilles de fondations filantes en béton cyclopéen et des semelles continues | m3 | 53 | 0 | 0
2.02 | Remblais en matériaux
2.02.1 | Remblais en matériaux d'extraction autour des semelles continues (Sols latéritiques) | m3 | 37 | 0 | 0
3.00 | BETONS
3.01 | BETON NON ARME
3.01.1 | Béton de propreté | m3 | 1 | 0 | 0
3.01.2 | Béton cyclopéen | m3 | 3.4 | 0 | 0
3.01.3 | Béton pour appui de fenêtre seuil des fenêtres | ml | 2 | 0 | 0
3.01.4 | Béton de forme sur les passages couverts, trottoirs et caniveaux | m3 | 1.8 | 0 | 0
3.02 | BETON ARME.
FONDATION
3.02.2 | Béton armé de colonnes sous linteaux (Raidisseurs verticaux) | m3 | 2 | 0 | 0
3.02.3 | Béton armé de chainage bas ou longrine basse (21x20) cm et Raidisseurs horizontaux | m3 | 2.8 | 0 | 0
3.02.4 | Béton armé de dalle de sol | m3 | 3 | 0 | 0
3.02.5 | Béton armé pour colonne en élévation au dessus du linteau (continuité des raidisseurs verticaux) | m3 | 0.3 | 0 | 0
3.02.6 | Béton armé de linteau et chainage supérieur
3.2.6 | Béton armé de linteau | m3 | 0.7 | 0 | 0
4.00 | PAVEMENT
4.01 | Lit de sable sous pavement épaisseur 5 cm | m2 | 2.1 | 0 | 0
4.02 | Hérisson en moellons épaisseur 25 cm | m3 | 28.6 | 0 | 0
4.03 | Protection contre la remontée des eaux dans les dalles ( Film polyane) | m2 | 102 | 0 | 0
5.00 | MACONNERIE
5.01 | Roofing de Protection contre l'humidité ascencionnelle dans les murs | ml | 66 | 0 | 0
5.02 | Maçonnerie en briques semi industrielles
5.02.1 | Maçonnerie en briques semi industrielles de 21cm d'épaisseur | m2 | 215 | 0 | 0
5.02.3 | Maçonnerie des murs Ajourés | m2 | 1.5 | 0 | 0
5.03 | Maçonnerie en moellons
5.03.1 | Maçonnerie en moellons de soubassement ou murs | m3 | 16 | 0 | 0
6.00 | REVETEMENT
6.01 | Revêtements muraux
6.01.2 | Enduit de ciment taloché fin
6.01.2.1 | Enduit de ciment taloché fin sur murs intérieurs, ouvrages en béton colonnes, poutres, chainage | m2 | 703 | 0 | 0
6.01.1.3 |  | m2 | 6.7 | 0 | 0
Revêtement en carreaux de faïence dans les zones humides
6.02 | Revêtement de sol
6.02.1 | Revêtement de sol en chape lissée teinte au Rouge | m2 | 65 | 0 | 0
6.02.3 | Revêtement de sols en carreaux antidérapant | m2 | 41.2 | 0 | 0
6.02.4 | Plinthe
6.01.2.1 | Plinthe en ciment, teintée au rouge, hauteur de 10cm | ml | 56.2 | 0 | 0
7.00 | TOITURE: CHARPENTE , COUVERTURE et ETANCHEITE
7.01 | Charpente
7.01.1.1 | Fermes en tubes métalliques 60x40x1,5mm (Selon les plans) | pce | 3 | 0 | 0
7.01.1.2 | Rampants en tubes métalliques 60x40x1,5mm | ml | 53.5 | 0 | 0
7.01.1.5 | Pannes en tubes métalliques de 40x40x1,5mm ou 30x30x1,5 | ml | 116 | 0 | 0
7.02 | Couverture
7.02.2.1 | Bac autoportant Aluzinc 0,5mm (y compris dispositif de fixation, solins métalliques) | m2 | 151.84 | 0 | 0
7.02.2.2 | Faîtières et arrêtiers pour tôles en Aluzinc | ml | 14.6 | 0 | 0
7.02.2.3 | Planche de rive en profilé C150 | ml | 52 | 0 | 0
7.02.2.4 | Gouttières en en alu zinc prélaqué Utema | ml | 27.6 | 0 | 0
7.02.2.5 | Descentes en tuyau PVC diam 110mm +colliers de fixation | ml | 10.4 | 0 | 0
8.00 | RESEAU D'EVACUATION DES EAUX PLUVIALES
8.01 | Caniveaux maçonnés d'EP
8.01.1 | Caniveaux maçonnés en moellons ou en briques de dimensions intérieures 30x30cm, | ml | 39 | 0 | 0
9.00 | FAUX PLAFOND
9.01 | Faux plafond en lamelles PVC sur gitage en bois | m2 | 102 | 0 | 0
10.00 | HUISSERIE , MENUISERIE ET FERRONNERIE
10.01 | Fenêtres métalliques à Lamelles NACO et les barres antivol
10.01.3 | FMV 120X80 | pce | 7 | 0 | 0
10.01.4 | FMV 160x80 | pce | 1 | 0 | 0
10.02 | Portes double en bois PDB
10.2.1 | PDB 120x250 | pce | 0 | 0 | 0
10.03 | Portes simples en bois PSB
10.3.2 | PSB 90x250 | pce | 8 | 0 | 0
10.04 | Porte simple métallique vitrée
10.04.1 | PSMV 90x250 | pce | 2 | 0 | 0
10.05 | Porte double métallique vitrée
10.05.2 | PDMV 150x250 (Livraison) | pce | 1 | 0 | 0
10.05.3 | Support de rideaux en Tubes métalliques rond | ml | 8 | 0 | 0
10.05.4 | Pictogramme et signalisation | pce | 5 | 0 | 0
11.00 | PEINTURE
11.01 | Peinture acrylique sur enduits | m2 | 702.6 | 0 | 0
11.03 | Peinture glycérophtalique sur enduits intérieurs jusqu'à 2,10 m | m2 | 10 | 0 | 0
12.00 | PLOMBERIE-SANITAIRE
12.01 | Réseau d'Alimentation
12.01.1 | Réseau d'Alimentation en tuyaux PPR à l'intérieur des bâtiments
| diam 1/2 " avec vanne d'arret | ff | 1 | 0 | 0
| diam 3/4 " avec vanne d'arret | ff | 1 | 0 | 0
12.02 | Réseau d'Evacuation des eaux vannes et usées
12.02.1 | Réseau d'Evacuation en tuyaux PVC à l'intérieur des bâtiments
| diam 50mm | ff | 1 | 0 | 0
| diam 75mm | ff | 1 | 0 | 0
| diam 110mm | ff | 1 | 0 | 0
12.05 | Appareil sanitaire
12.05.2 | Lavabo
12.05.2.1 | Lavabo ordinaire | pce | 1 | 0 | 0
12.05.2.2 | Lavabo antiseptique | pce | 1 | 0 | 0
12.05.2.3 | Evier double de cuisine | pce | 2 | 0 | 0
13.00 | ELECTRICITE
13.01 | Raccordement du Bloc sur le réseau
13.01.1 | Câble industriel 4x35mm2 (3P+N) U-1000 R2V ou équivalent, pose souterraine dans gaine TPC rouge pour alimentation du TG4 (à partir du TGBT) | fft | 1 | 0 | 0
13.03 | Tableaux divisionnaires TDs
13.03.1 | Tableau Divisionnaire équipé et câblé (TD pour Bloc kiné) | fft | 1 | 0 | 0
13.04 | Installations électriques intérieures
13.04.5 | Cablage intérieur et toute sugestions (fil, conduit, boite de dérivation et connexes | fft | 1 | 0 | 0
13.05 | Mise à la terre
13.05.1 | Mise à la terre de toute l'installation du bloc | fft | 1 | 0 | 0
13.06 | Luminaires
13.06.1 | Réglette non étanche + Tube LED 120cm opale; 18W/240V AC; allumage instantané | pce | 6 | 0 | 0
13.06.2 | Réglette non étanche double tube 120 cm + tubes LED 18W/240V AC; opale; allumage instantané | pce | 2 | 0 | 0
13.06.3 | Ampoule LED culot E27-15W/240V + Socket à suspendre E27 | pce | 2 | 0 | 0
13.06.4 | Réglette étanche + Tube LED 120cm opale; 18W/240V AC; allumage instantané | pce | 6 | 0 | 0
13.07 | Organes de commande
13.07.1 | Interrupteur simple allumage encastré 10/16A, 240V AC | pce | 8 | 0 | 0
13.07.2 | Interrupteur double direction encastré 10/16A, 240V AC | pce | 3 | 0 | 0
13.08 | Prises de courant
13.08.1 | Prise de courant encastrée 2P+T, 10/16A, 240V AC avec obturateurs | pce | 13 | 0 | 0
13.08.2 | Prise de courant encastrée triphasée 3P+N+T, 32A, 240V/400V AC | pce | 2 | 0 | 0
| TOTAL GENERAL BLOC STERILISATION HTVA |  |  |  | 0
3. TRAVAUX D'ACHEVEMENT DU BLOC CONSTRUIT PAR OBUHA
DEVIS ESTIMATIF ET QUANTITATIF (DQE)
POSTE | DESIGNATION DES TRAVAUX | UNITE | QUANTITE | PRIX UNITAIRE EN EUROS | PRIX TOTAL EN EUROS
0.00 | INSTALLATION DE CHANTIER
0.01 | Installation du Chantier et repli de chantier. | ff | 1 | 0 | 0
1.00 | TRAVAUX PREPRATOIRES |  |  | 0
1.01 | Démolitions des ouvrages et obstacles divers existant. | ff | 1 | 0 | 0
2.00 | TERRASSEMENTS |  |  | 0
2.02 | Déblais, remblais en matériaux |  |  | 0
2.02.1 | Déblais et remblais en matériaux | m3 | 8 | 0 | 0
2.02.2 | Evacuation des terres en dépôt | m3 | 8 | 0 | 0
| sous-Total poste 0, 1 et 2 |  |  | 0 | 0
0
3.00 | BETONS |  |  | 0
3.01 | BETON NON ARME |  |  | 0
3.01.3 | Béton pour appui de fenêtre | m3 | 1.5 | 0 | 0
3.01.4 | Béton de forme sur trottoirs | m3 | 3.066 | 0 | 0
3.02 | BETON ARME. |  |  | 0
3.02.7.5,1 | Béton armé de paillasse dans la salle Maintenance | m3 | 0.4 | 0 | 0
3.02.7.5.3 | Béton armé d'escalier | m3 | 0.3 | 0 | 0
3.02.7.6 | ETAGE 1 |  |  | 0
3.02.7.6.1 | Béton armé pour colonnes en élévation |  |  | 0
3.02.7.6.2 | Béton armé pour colonne en élévation du 1er étage | m3 | 0.5 | 0 | 0
3.02.7.6.3 | Béton armé pour colonnettes en élévation du haut | m3 | 0.5 | 0 | 0
3.02.7.6.4 | Béton armé de linteau et chainage supérieur (raidisseur) |  |  | 0
3.02.7.6.4.1 | Béton armé de linteau du 1er étage | m3 | 0.5 | 0 | 0
3.02.7.6.4.2 | Béton armé de chainage supérieur du 1er étage | m3 | 0.5 | 0 | 0
| sous -Total poste 3 : BETONS |  |  | 0 | 0
0
4.00 | PAVEMENT |  |  | 0
4.01 | Lit de sable sous pavement y compris les troittoirs épaisseur 5 cm | m2 | 10 | 0 | 0
4.02 | Hérisson en moellons y compris les trottoirs épaisseur 25 cm | m3 | 12.7 | 0 | 0
4.03 | Protection contre la remontée des eaux dans les dalles ( Film polyane) | m2 | 10 | 0 | 0
| Total poste 4:PAVEMENT |  |  | 0 | 0
5.00 | MACONNERIE |  |  | 0
5.01 | RDC |  |  | 0
5.01.1 | Roofing de Protection contre l'humidité ascencionnelle sous murs | ml |  | 0 | 0
5.01.2 | Maçonnerie de briques artisanales | m2 | 40 | 0 | 0
5.02 | ETAGE |  |  | 0
5.02.2 | Maçonnerie en briques Semi industrielles RLB de 21 cm | m2 |  | 0 | 0
| Total poste 5 :MACONNERIE |  |  | 0 | 0
6.00 | REVETEMENT |  |  | 0
6.01 | RDC |  |  | 0
6.01.1 | Revêtements muraux |  |  | 0
6.01.1.2 | Enduit de ciment fin sous la dalle et sur les murs (Gobetis + Couche de finition) | m2 | 744 | 0 | 0
6.01.1.3 | Revêtement en carreaux de faïence dans les zones humides | m2 | 62 | 0 | 0
6.01.2 | Plinthe |  |  | 0
6.01.2.1 | Plinthe en ciment, teintée au rouge, hauteur de 10cm | ml |  | 0 | 0
6.01.2.2 | Plinthe en carreaux de sol gré cérame 50x50cm, hauteur 10cm | ml | 157 | 0 | 0
6.01.3 | Revêtement de sols |  |  | 0
6.01.3.3 | Revêtement de sols en carrelage en carreaux de sol | m2 | 218 | 0 | 0
6.01.3.4 | Revêtement de sols en carreaux antidérapant | m2 | 16 | 0 | 0
| ETAGE |  |  | 0
5.00 | MACONNERIE |  |  | 0
5.01.2 | Maçonnerie de briques artisanales | m² | 12 | 0 | 0
6.02.1 | Revêtements muraux |  |  | 0
6.02.1.2 | Enduit de ciment taloché fin | m2 | 553 | 0 | 0
6.02.1.3 | Revêtement en carreaux de faïence dans les zones humides | m2 | 62 | 0 | 0
6.02.2 | Plinthe |  |  | 0
6.02.2.1 | Plinthe en carrelage | ml | 180 | 0 | 0
6.02.3 | Revêtement de sols |  |  | 0
6.02.3.1 | Revêtement de sol en carrelage | m2 | 277 | 0 | 0
6.02.3.2 | Revêtement de sols en carreaux antidérapant | m2 | 16 | 0 | 0
| Total poste 6 : REVETEMENT |  |  | 0 | 0
0
7.00 | TOITURE: CHARPENTE , COUVERTURE et ETANCHEITE |  |  | 0
7.02 | ETAGE |  |  | 0
7.02.1 | Charpente |  |  | 0
7.02.1.5 | Pannes en tubes métalliques de 40x40x1,5mm | ml | 20 | 0 | 0
7.02.2 | Couverture |  |  | 0
7.02.2.1 | Couverture en tôles Autoportant | m2 | 6 | 0 | 0
7.02.2.2 | Faîtières et arrêtiers pour tôles ondulées bitumineuses/Bac Aluzinc | ml |  | 0 | 0
7.02.2.3 | Planche de rive en profilé C150x30x1,00mm | ml |  | 0 | 0
7.02.2.4 | Gouttières en tôles Alu zinc, ép. 0,5mm prélaqué Utema | ml |  | 0 | 0
7.02.2.5 | Descentes en tuyau PVC 110mm, PN 10 y compris colliers de fixation | ml | 50 | 0 | 0
| Total poste 7 : COUVERTURE et ETANCHEITE |  |  | 0 | 0
0
8.00 | RESEAU D'EVACUATION DES EAUX PLUVIALES |  |  | 0
8.01 | Caniveaux maçonnés d'EP |  |  | 0
8.01.1 | Caniveaux maçonnés en moellons ou en briques de dimensions intérieures 30x30cm, | ml | 50 | 0 | 0
| Total poste 8: RESEAU D'EVACUATION DES EAUX PLUVIALES |  |  | 0 | 0
0
9.00 | FAUX PLAFOND |  |  | 0
9.01 | RDC |  |  | 0
9.01.1 | dalle avec enduit | m2 | 274 | 0 | 0
9.02 | ETAGE |  |  | 0
9.02.1 | Faux plafond en plaque PVC sur gîtage en bois | m2 | 231 | 0 | 0
| Total poste 9 : FAUX PLAFOND |  |  | 0 | 0
0
10.00 | HUISSERIE , MENUISERIE ET FERRONNERIE |  |  | 0
10.01 | RDC |  |  | 0
10.01.1 | Portes |  |  | 0
10.01.1.4 | Portes isoplanes de 180x220 avec serrure YALE et imposte vitrée (Selon le plan en annexe) y compris les arrêts de portes en caoutchouc | Pce | 3 | 0 | 0
10.01.1.5 | Portes isoplanes de 91x212 avec serrure YALE et imposte vitrée (Selon le plan en annexe) y compris les arrêts de portes en caoutchouc | Pce |  | 0 | 0
10.01.1.6 | Portes isoplanes de 90x220 avec serrure YALE et imposte vitrée (Selon le plan en annexe) y compris les arrêts de portes en caoutchouc | Pce | 14 | 0 | 0
10.01.2 | Fenêtres |  |  | 0 | 0
10.01.2.1 | Fenêtres métalliques grillagées de 4x1,2m² avec vitres ordinaires de 5 mm (Selon le plan en annexe) | pce |  | 0 | 0
10.01.2.2 | Fenêtres métalliques grillagées de 1,5x1,6 avec vitres ordinaires de 5 mm (Selon le plan en annexe) | pce | 9 | 0 | 0
10.01.2.3 | Fenêtres métalliques grillagées de 1,8x2,5 avec vitres ordinaires de 5 mm (Selon le plan en annexe) | pce | 2 | 0 | 0
10.01.2.4 | Fenêtres métalliques grillagées de 0,7x1 avec vitres ordinaires de 5 mm (Selon le plan en annexe) | pce | 2 | 0 | 0
10.01.2.5 | Fenêtres métalliques grillagées de 0,9x1,1 avec vitres ordinaires de 5 mm (Selon le plan en annexe) | pce | 1 | 0 | 0
10.01.2.6 | Tubes mobiliers Ø 30 pour garde fous de la rampe d'acces | ml | 30 | 0 | 0
| longueur total de la rampe |  | 26 | 0 | 0
10.01.2.7 | Tubes mobiliers Ø 30 pour les appuis à la toillette des personnes à mobilité réduite PMR | ml |  | 0 | 0
10.01.2.8 | Moustiquaire sur les fenêtres des dépôts | m2 | 38 | 0 | 0
10.01.3 | Garde corps |  |  | 0 | 0
10.01.3.3 | Porte rideaux métalliques | Paires | 20 | 0 | 0
10.01.3.4 | Tubes métalliques ronds pour support de rideaux | ml | 30.6 | 0 | 0
10.01.3.5 | Pictogramme et signalisation | pce | 19 | 0 | 0
10.01.3.6 | Revêtement pour les paillases | m2 | 1.2 | 0 | 0
10.02 | ETAGE |  |  | 0 | 0
10.02.1 | PORTES |  |  | 0 | 0
10.02.1.1 | Portes métalliques semi-vitrées de 163X252 avec serrure YALE et imposte vitrée (Selon le plan en annexe) y compris les arrêts de portes en caoutchouc | Pce |  | 0 | 0
10.02.1.2 | Portes isoplanes de 90x250 avec serrure YALE et imposte vitrée (Selon le plan en annexe) y compris les arrêts de portes en caoutchouc | pce | 12 | 0 | 0
10.02.1.3 | Portes métalliques pleines de 180X250 avec serrure YALE (Selon le plan en annexe) y compris les arrêts de portes en caoutchouc | pce | 1 | 0 | 0
10.02.2 | FENETRES |  |  | 0 | 0
10.02.2.1 | Fenêtres métalliques à Lamelles NACO et les barres antivol de 1,5x1,6m² avec vitres ordinaires de 5 mm (Selon le plan en annexe) | pce | 13 | 0 | 0
10.02.2.2 | Fenêtres métalliques à Lamelles NACO et les barres antivol de 1,8x2,5 avec vitres ordinaires de 5 mm (Selon le plan en annexe) | pce | 0 | 0 | 0
10.02.2.3 | Fenêtres métalliques à Lamelles NACO et les barres antivol de 1,19x0,60avec vitres ordinaires de 5 mm (Selon le plan en annexe) | pce |  | 0 | 0
10.02.2.4 | Fenêtres métalliques à Lamelles NACO et les barres antivol de 0,9x1,1 avec vitres ordinaires de 5 mm (Selon le plan en annexe) | pce |  | 0 | 0
10.02.2.5 | Fenêtres métalliques à Lamelles NACO et les barres antivolde 0,7x1 avec vitres ordinaires de 5 mm (Selon le plan en annexe) | pce | 4 | 0 | 0
10.02.3 | Garde corps |  |  | 0 | 0
10.02.3.3 | Porte rideaux métalliques | Paires | 21 | 0 | 0
10.02.3.4 | Support de rideaux en Tubes métalliques rond | ml | 41 | 0 | 0
10.02.3.5 | Pictogramme et signalisation | pc | 13 | 0 | 0
| Total poste 9:HUISSERIE et MENUISERIE |  |  | 0 | 0
0
11.00 | PEINTURE |  |  | 0
11.01 | RDC |  |  | 0
11.01.1 | Peinture acrylique sur enduits | m2 | 470 | 0 | 0
11.01.2 | Peinture acrylique sous la dalle | m2 | 273 | 0 | 0
11.01.3 | Peinture glycérophtalique sur les huisseries | m2 |  | 0 | 0
11.01.4 | Peinture Epoxy de couleur jaune sur les rampes d'accès | ff | 1 | 0 | 0
11.01.5 | Vernis sur les murs rejointoyés dans les stocks | m2 | 98 | 0 | 0
11.02 | ETAGE |  |  | 0 | 0
11.02.1 | Peinture acrylique sur enduits et sur faux plafond Gyprocs | m2 | 784 | 0 | 0
| Total poste 11: PEINTURE |  |  | 0 | 0
0
12.00 | PLOMBERIE-SANITAIRE |  |  | 0
12.01 | RDC |  |  | 0
12.01.1 | Réseau d'Alimentation |  |  | 0
12.01.1.1 | Raccordement au réseau Existant | ml | 10 | 0 | 0
12.01.1.3 | Réseau d'Alimentation en tuyaux PPR de diam 1/2''à l'intérieur des bâtiments | ml | 7 | 0 | 0
12.01.2 | Réseau d'Evacuation des eaux vannes et usées |  |  | 0 | 0
12.01.2.1 | Réseau d'Evacuation en tuyaux PVC de diam 75 et 110 mm à l'intérieur des bâtiments | ml | 20 | 0 | 0
12.01.3 | Appareil sanitaire |  |  | 0 | 0
12.01.3.1 | W.C. type anglais en porcelaine vitrifée | pc | 2 | 0 | 0
12.01.3.2 | W.C. type anglais pour PMR | pc | 1 | 0 | 0
12.01.3.3 | Urinoir | pc | 3 | 0 | 0
12.01.3.4 | Lavabo ovale | pc | 4 | 0 | 0
12.01.3.5 | Lavabo ovale d'angle | pc | 2 | 0 | 0
12.02 | ETAGE |  |  | 0 | 0
12.02.1 | Réseau d'Alimentation |  |  | 0 | 0
12.02.1.1 | Réseau d'Alimentation en tuyaux PPR de diam 1/2'' à l'intérieur des bâtiments | FF | 1 | 0 | 0
12.02.2 | Réseau d'Evacuation des eaux vannes et usées |  |  | 0 | 0
12.02.2.1 | Réseau d'Evacuation en tuyaux PVC de diam 75 et 110mm à l'intérieur des bâtiments | FF | 1 | 0 | 0
12.02.3 | Appareil sanitaire |  |  | 0 | 0
12.02.3.1 | W.C. type anglais en porcelaine vitrifée | pce | 2 | 0 | 0
12.02.3.2 | Urinoir | pce | 1 | 0 | 0
12.02.3.3 | Lavabo ovale | pce | 2 | 0 | 0
12.02.3.4 | Lavabo ovale d'angle | pce | 1 | 0 | 0
| Total poste 12 :PLOMBERIE-SANITAIRE |  |  |  | 0
13.00 | ELECTRICITE
13.00.1 | R.D.C
N° | Désignation des travaux
13.01 | Raccordement du site au réseau BT
13.01.2 | Câble industriel armé 4x16mm2 (3P+N) U-1000 RVFV ou équivalent pour alimentation du TGBT | fft | 1 | 0 | 0
13.01.3 | Tableau Général Basse Tension TGBT en saillie équipé et précablé selon le schéma unifilaire | pc | 1 | 0 | 0
13.02 | Raccordement des Tableaux Divisionnaires TDs |  |  | 0 | 0
13.02.1 | Câble industriel armé 5x10mm2 (3P+N+T) U-1000 RVFV ou équivalent pour alimentation du TD1 pour RDC + Alimentation des prises ondulées (3x6mm2) | fft | 1 | 0 | 0
13.03 | Tableaux divisionnaires TDs |  |  | 0 | 0
| Tableau Divisionnaire équipé et câblé (TD1) | fft | 1 | 0 | 0
13.04 | Installations électriques intérieures |  |  | 0 | 0
13.04.1 | Fil VOB 1,5mm2 (Bleu, Noir) pour éclairage | fft | 1 | 0 | 0
13.04.2 | Fil VOB 2,5 mm2 (Bleu, Noir et Vert/Jaune) pour prises de courant 2P+T | fft | 1 | 0 | 0
13.04.3 | Conduit flexile annelé ICTA 3422 (Gaine pour béton), diam 3/4'' | fft | 1 | 0 | 0
13.04.4 | Raccordement+Accessoires de raccordement (boîte de dérivation, connexes) | fft | 1 | 0 | 0
13.05 | Mise à la terre |  |  | 0 | 0
13.05.1 | Mise à la terre de toute l'installation | fft | 1 | 0 | 0
13.06 | Luminaires |  |  | 0 | 0
13.06.1 | Luminaire tube 60cm dépoli LED 1x10W | pc | 26 | 0 | 0
13.06.2 | Luminaire étanche tube 60cm dépoli LED 1x10W | pc | 10 | 0 | 0
13.07 | Organes de commande |  |  | 0 | 0
13.07.1 | Interrupteur simple allumage encastré 10/16A, 240V AC | pc | 16 | 0 | 0
13.07.2 | Interrupteur double direction encastré 10/16A, 240V AC | pc | 7 | 0 | 0
13.07.4 | Interrupteur crépusculaire 230V AC/10A | pc | 1 | 0 | 0
13.08 | Prises de courant |  |  | 0 | 0
13.08.1 | Prises de courant encastrées 2P+T, 10/16A, 240V AC avec obturateurs | pc | 32 | 0 | 0
13.09 | Sécurité et confort des usagers |  |  | 0 | 0
13.09.1 | Détecteur Avertisseur Autonome de Fumée (DAAF) | pc | 10 | 0 | 0
13.09.2 | Bloc Autonome d’Eclairage de Sécurité à LED (BAES) | pc | 2 | 0 | 0
13.09.3 | Ventilateurs de plafond, brasseurs d'air+ Variateurs de vitesse | pc | 4 | 0 | 0
13.10 | Téléphonie et Informatique |  |  | 0 | 0
13.10.1 | Câblage pour RJ45 Cat 6 multibrins FTP+ Rack | fft | 1 | 0 | 0
13.10.2 | Prise RJ 45 Cat 6 FTP | pc | 8 | 0 | 0
| Total poste 13 :Electricité RDC |  |  |  | 0
13.00.2 | ETAGE
N° | Désignation des travaux
13.02 | Raccordement du Tableau Divisionnaire TD2
13.02.2 | Câble industriel armé 5x10mm2 (3P+N) U-1000 RVFV ou équivalent pour alimentation du TD2 pour Etage + Alimentation des prises ondulées (3x6mm2) | fft | 1 | 0 | 0
13.03 | Tableaux divisionnaires TDs |  |  | 0
13.03 | Tableau Divisionnaire équipé et câblé (TD2) | fft | 1 | 0 | 0
13.04 | Installations électriques intérieures |  |  | 0 | 0
13.04.1 | Fil VOB 1,5mm2 (Bleu, Noir) pour éclairage | fft | 1 | 0 | 0
13.04.2 | Fil VOB 2,5 mm2 (Bleu, Noir et Vert/Jaune) pour prises de courant 2P+T | fft | 1 | 0 | 0
13.04.3 | Conduit flexile annelé ordinaire, diam 3/4'' | fft | 1 | 0 | 0
13.04.4 | Raccordement+Accessoires de raccordement (boîte de dérivation, connexes) | fft | 1 | 0 | 0
13.06 | Luminaires |  |  | 0 | 0
13.06.3 | Ampoule LED 15W/240V + Socket à suspendre E27 | pc | 26 | 0 | 0
13.07 | Organes de commande |  |  | 0 | 0
13.07.1 | Interrupteur simple allumage encastré 10/16A, 240V AC | pc | 16 | 0 | 0
13.07.2 | Interrupteur double direction encastré 10/16A, 240V AC | pc | 3 | 0 | 0
13.07.4 | Bouton poussoir encastré 10/16A, 240V AC | pc | 4 | 0 | 0
13.07.5 | Télérupteur modulaire sur rail DIN 240V AC /16A | pc | 0 | 0 | 0
13.08 | Prises de courant |  |  | 0 | 0
13.08.1 | Prises de courant encastrées 2P+T, 10/16A, 240V AC avec obturateurs | pc | 20 | 0 | 0
13.09 | Sécurité et confort des usagers |  |  | 0 | 0
13.09.1 | Détecteur Avertisseur Autonome de Fumée (DAAF) | pc | 8 | 0 | 0
13.09.2 | Bloc Autonome d’Eclairage de Sécurité à LED (BAES) | pc | 2 | 0 | 0
13.09.3 | Ventilateurs de plafond, brasseurs d'air+ Variateurs de vitesse | pc | 5 | 0 | 0
13.10 | Téléphonie et informatique |  |  | 0 | 0
13.10.1 | Câblage pour RJ45 Cat 6 multibrins FTP+ Rack | fft | 1 | 0 | 0
13.10.2 | Prise RJ 45 Cat 6 FTP | pc | 6 | 0 | 0
| Total poste 13.002 :Electricité Etage |  |  |  | 0
| TOTAL GENERAL RDC+ETAGE |  |  |  | 0

## DQE Bloc MT_Etage_TC1
CONSTRUCTION DE LA PARTIE ETAGE AU-DESSUS DU BLOC MATERNITE
DEVIS ESTIMATIF ET QUANTITATIF (DQE)
POSTE | DESIGNATION DES TRAVAUX | UNITE | QUANTITE | PRIX UNITAIRE EN EUROS | PRIX TOTAL EN EUROS
3.00 | BETONS
3.02.7 | Béton armé de dalle haute
3.02.7.4 | Béton armé de poutres haut
3.02.7.6 | ETAGE 1 |  |  |  | 0
3.02.7.6.1 | Béton armé pour colonnes en élévation
3.02.7.6.2 | Béton armé pour colonne en élévation du 1er étage | m3 | 4.12 | 0 | 0
3.02.7.6.3 | Béton armé pour colonnettes en élévation du haut | m3 | 0.67 | 0 | 0
3.02.7.6.4 | Béton armé pour la rampe | m³ |  | 0 | 0
3.02.7.6.4 | Béton armé de linteau et chainage supérieur (raidisseur) |  |  | 0 | 0
3.02.7.6.4.1 | Béton armé de linteau du 1er étage | m3 | 2.85 | 0 | 0
3.02.7.6.4.2 | Béton armé de chainage supérieur du 1er étage | m3 | 9.09 | 0 | 0
| sous -Total poste 3 : BETONS |  |  | 0 | 0
4.00 | PAVEMENT |  |  | 0
0
5.00 | MACONNERIE |  |  | 0
5.01 | RDC |  |  | 0
5.02 | ETAGE |  |  | 0
5.02.2 | Maçonnerie en briques Semi industrielles RLB de 21 cm | m2 | 598.87 | 0 | 0
5.01.3 | Maçonnerie en Semi industrielles RLB de 10 cm | m3 | 30 | 0 | 0
| Total poste 5 :MACONNERIE |  |  | 0 | 0
6.02 | ETAGE |  |  | 0
6.02.1 | Revêtements muraux |  |  | 0
6.02.1.2 | Enduit de ciment taloché fin | m2 | 657 | 0 | 0
6.02.1.3 | Revêtement en carreaux de faïence dans les zones humides | m2 | 35 | 0 | 0
6.02.2 | Plinthe |  |  | 0 | 0
6.02.2.1 | Plinthe en carrelage | ml | 13 | 0 | 0
6.02.3 | Revêtement de sols |  |  | 0 | 0
6.02.3.1 | Revêtement de sols en chape lissée avec résine | m2 | 305 | 0 | 0
6.02.3.2 | Revêtement de sols en carreaux antidérapant | m2 | 17 | 0 | 0
| Total poste 6 : REVETEMENT |  |  | 0 | 0
0
7.02 | ETAGE |  |  | 0 | 0
7.02.1 | Charpente |  |  | 0 | 0
| Au dessus du Bloc Maternité |  |  | 0 | 0
7.02.1.1 | Fermes en Tubes de 60x40X1,5mm de 14,6m | Pce | 2 | 0 | 0
7.02.1.2 | Demi-Fermes en Tubes de 60x40X1,5mm de 13,10 m | pce | 3 | 0 | 0
7.02.1.3 | Demi-Fermes en Tubes de 60x40X1,5mm de 7,5 m | pce | 3 | 0 | 0
7.02.1.4 | Demi-Fermes en Tubes de 60x40X1,5mm de 8,50m | pce |  | 0 | 0
7.02.1.5 | Pannes en tubes métalliques de 40x40x1,5mm | ml | 318 | 0 | 0
7.02.2 | Couverture |  |  | 0 | 0
7.02.2.1 | Couverture en tôles Auto portant en Aluzinc | m2 | 330 | 0 | 0
7.02.2.2 | Faîtières et arrêtiers pour tôles ondulées bitumineuses/Bac Aluzinc | ml | 26.4 | 0 | 0
7.02.2.3 | Planche de rive en profilé C150x30x1,00mm | ml | 76.4 | 0 | 0
7.02.2.4 | Gouttières en tôles Alu zinc, ép. 0,5mm prélaqué Utema | ml | 52.8 | 0 | 0
7.02.2.5 | Descentes en tuyau PVC 110mm, PN 10 y compris colliers de fixation | ml | 32 | 0 | 0
|  |  |  | 0 | 0
| Total poste 7 : COUVERTURE et ETANCHEITE |  |  | 0 | 0
9.00 | FAUX PLAFOND |  |  | 0
9.01 | RDC |  |  | 0
9.02 | ETAGE |  |  | 0
9.01.1 | Faux plafond en plaques PVC sur gîtage en bois | m2 | 312 | 0 | 0
| Total poste 9 : FAUX PLAFOND |  |  | 0 | 0
0
10.00 | HUISSERIE , MENUISERIE ET FERRONNERIE |  |  | 0
10.02 | ETAGE |  |  | 0
10.02.1 | PORTES |  |  | 0
10.02.1.1 | Portes métalliques semi-vitrées de 150X250 avec serrure YALE et imposte vitrée (Selon le plan en annexe) y compris les arrêts de portes en caoutchouc | Pce | 1 | 0 | 0
10.02.1.2 | Portes isoplanes de 150x250 avec serrure YALE et imposte vitrée (Selon le plan en annexe) y compris les arrêts de portes en caoutchouc | pce | 5 | 0 | 0
10.02.1.3 | Portes isoplanes de 120x250 avec serrure YALE et imposte vitrée (Selon le plan en annexe) y compris les arrêts de portes en caoutchouc | pce | 1 | 0 | 0
10.02.1.4 | Portes isoplanes de 85x250 avec serrure YALE et imposte vitrée (Selon le plan en annexe) y compris les arrêts de portes en caoutchouc | pce | 4 | 0 | 0
10.02.1.5 | Portes isoplanes de 75x250 avec serrure YALE et imposte vitrée (Selon le plan en annexe) y compris les arrêts de portes en caoutchouc | pce | 4 | 0 | 0
10.02.2 | FENETRES |  |  | 0 | 0
10.02.2.1 | Fenêtres métalliques à Lamelles NACO et les barres antivol de 1,50x1,54 m² avec vitres ordinaires de 5 mm (Selon le plan en annexe) | pce |  | 0
10.02.2.2 | Fenêtres métalliques à Lamelles NACO et les barres antivol de 1,60x1,20 m² avec vitres ordinaires de 5 mm (Selon le plan en annexe) | pce | 16 | 0 | 0
10.02.2.3 | Fenêtres métalliques à Lamelles NACO et les barres antivol de 0,58x1,10 m² avec vitres ordinaires de 5 mm (Selon le plan en annexe) | pce | 4 | 0 | 0
10.02.3 | Garde corps |  |  | 0 | 0
10.02.3.1 | Garde corps rampe | ml | 34 | 0 | 0
10.02.3.2 | Main courante en bois sur garde corps de l'escalier | ml |  | 0 | 0
10.02.3.3 | Porte rideaux métalliques | Paires | 26 | 0 | 0
10.02.3.4 | Support de rideaux en Tubes métalliques rond | ml | 20 | 0 | 0
10.02.3.5 | Pictogramme et signalisation | pc | 8 | 0 | 0
| Total poste 9:HUISSERIE et MENUISERIE |  |  | 0 | 0
0
11.02 | ETAGE |  |  | 0
11.02.1 | Peinture acrylique sur enduits | m2 | 437 | 0 | 0
| Total poste 11: PEINTURE |  |  | 0 | 0
0
12.00 | PLOMBERIE-SANITAIRE |  |  | 0
12.02 | ETAGE |  |  | 0
12.02.1 | Réseau d'Alimentation |  |  | 0
12.02.1.1 | Réseau d'Alimentation en tuyaux PPR de diam 1/2'' à l'intérieur des bâtiments | fft | 1 | 0 | 0
12.02.2 | Réseau d'Evacuation des eaux vannes et usées |  |  | 0
12.02.2.1 | Réseau d'Evacuation en tuyaux PVC de diam 75 et 110mm à l'intérieur des bâtiments | fft | 1 | 0 | 0
12.02.3 | Appareil sanitaire |  |  | 0 | 0
12.02.3.1 | W.C. type anglais en porcelaine vitrifée | pce | 4 | 0 | 0
12.02.3.2 | Urinoir | pce |  | 0 | 0
12.02.3.3 | Lavabo ovale | pce | 5 | 0 | 0
12.02.3.4 | Lavabo ovale d'angle | pce |  | 0 | 0
12.02.3.5 | Aménagement de douche en carreaux de sol | pce | 3 | 0 | 0
| Total poste 12 :PLOMBERIE-SANITAIRE |  |  | 0 | 0
0
13.00 | ELECTRICITE |  |  | 0
13.00.2 | ETAGE |  |  | 0
N° | Désignation des travaux |  |  | 0
13.02 | Raccordement du Tableau Divisionnaire TD2 |  |  | 0
13.02.2 | Câble industriel armé 5x10mm2 (3P+N) U-1000 RVFV ou équivalent pour alimentation du TD2 pour Etage + Alimentation des prises ondulées (3x6mm2) | fft | 1 | 0 | 0
13.03 | Tableaux divisionnaires TDs |  |  | 0
13.03 | Tableau Divisionnaire équipé et câblé (TD2) | fft | 1 | 0 | 0
13.04 | Installations électriques intérieures |  |  | 0
13.04.1 | Fil VOB 1,5mm2 (Bleu, Noir) pour éclairage | fft | 1 | 0 | 0
13.04.2 | Fil VOB 2,5 mm2 (Bleu, Noir et Vert/Jaune) pour prises de courant 2P+T | fft | 1 | 0 | 0
13.04.3 | Conduit flexile annelé ordinaire, diam 3/4'' | fft | 1 | 0 | 0
13.04.4 | Raccordement+Accessoires de raccordement (boîte de dérivation, connexes) | fft | 1 | 0 | 0
13.06 | Luminaires |  |  | 0 | 0
13.06.1 | Luminaire tube 60cm dépoli LED 1x10W | pc | 16 | 0 | 0
13.06.3 | Ampoule LED 15W/240V + Socket à suspendre E27 | pc | 4 | 0 | 0
13.07 | Organes de commande |  |  | 0 | 0
13.07.1 | Interrupteur simple allumage encastré 10/16A, 240V AC | pc | 14 | 0 | 0
13.07.2 | Interrupteur double direction encastré 10/16A, 240V AC | pc | 8 | 0 | 0
13.07.4 | Bouton poussoir encastré 10/16A, 240V AC | pc |  | 0 | 0
13.07.5 | Télérupteur modulaire sur rail DIN 240V AC /16A | pc |  | 0 | 0
13.08 | Prises de courant |  |  | 0 | 0
13.08.1 | Prises de courant encastrées 2P+T, 10/16A, 240V AC avec obturateurs | pc | 24 | 0 | 0
13.09 | Sécurité et confort des usagers |  |  | 0 | 0
13.09.1 | Détecteur Avertisseur Autonome de Fumée (DAAF) | pc | 4 | 0 | 0
13.09.2 | Bloc Autonome d’Eclairage de Sécurité à LED (BAES) | pc | 1 | 0 | 0
13.09.3 | Ventilateurs de plafond, brasseurs d'air+ Variateurs de vitesse | pc | 1 | 0 | 0
13.10 | Téléphonie et informatique |  |  | 0
13.10.1 | Câblage pour RJ45 Cat 6 multibrins FTP+ Rack | fft | 1 | 0 | 0
13.10.2 | Prise RJ 45 Cat 6 FTP | pc | 1 | 0 | 0
| Total poste 13.002 :Electricité Etage |  |  |  | 0
| TOTAL GENERAL RDC+ETAGE |  |  |  | 0

## DQE Bloc MT_Etage_TC2
CONSTRUCTION DE LA PARTIE ETAGE AU DESSUS DU BLOC OPERATOIRE
DEVIS ESTIMATIF ET QUANTITATIF (DQE)
POSTE | DESIGNATION DES TRAVAUX | UNITE | QUANTITE | PRIX UNITAIRE EN EUROS | PRIX TOTAL EN EUROS
3.00 | BETONS
3.02.7 | Béton armé de dalle haute
3.02.7.4 | Béton armé de poutres haut
3.02.7.6 | ETAGE 1 |  |  |  | 0
3.02.7.6.1 | Béton armé pour colonnes en élévation
3.02.7.6.2 | Béton armé pour colonne en élévation du 1er étage | m3 | 6 | 0 | 0
3.02.7.6.3 | Béton armé pour colonnettes en élévation du haut | m3 | 0.97 | 0 | 0
3.02.7.6.4 | Béton armé pour la rampe | m³ |  | 0 | 0
3.02.7.6.4 | Béton armé de linteau et chainage supérieur (raidisseur) |  |  | 0 | 0
3.02.7.6.4.1 | Béton armé de linteau du 1er étage | m3 | 4.15 | 0 | 0
3.02.7.6.4.2 | Béton armé de chainage supérieur du 1er étage | m3 | 13.26 | 0 | 0
| sous -Total poste 3 : BETONS |  |  | 0 | 0
4.00 | PAVEMENT |  |  | 0
0
5.00 | MACONNERIE |  |  | 0
5.01 | RDC |  |  | 0
5.02 | ETAGE |  |  | 0
5.02.2 | Maçonnerie en briques Semi industrielles RLB de 21 cm | m2 | 602.13 | 0 | 0
5.01.3 | Maçonnerie en Semi industrielles RLB de 10 cm | m3 | 34 | 0 | 0
| Total poste 5 :MACONNERIE |  |  | 0 | 0
6.02 | ETAGE |  |  | 0
6.02.1 | Revêtements muraux |  |  | 0
6.02.1.2 | Enduit de ciment taloché fin | m2 | 1251.53 | 0 | 0
6.02.1.3 | Revêtement en carreaux de faïence dans les zones humides | m2 | 43.59 | 0 | 0
6.02.2 | Plinthe |  |  | 0
6.02.2.1 | Plinthe en carrelage | ml | 17 | 0 | 0
6.02.3 | Revêtement de sols |  |  | 0
6.02.3.1 | Revêtement de sols en chape lissée avec résine | m2 | 445 | 0 | 0
6.02.3.2 | Revêtement de sols en carreaux antidérapant | m2 | 20.42 | 0 | 0
| Total poste 6 : REVETEMENT |  |  | 0 | 0
0
7.02 | ETAGE |  |  | 0 | 0
7.02.1 | Charpente |  |  | 0 | 0
| Au dessus de la salle d'Opération |  |  | 0 | 0
7.02.1.1 | Fermes en Tubes de 60x40X1,5mm de 15,5 m | Pce | 3 | 0 | 0
7.02.1.2 | Demi-Fermes en Tubes de 60x40X1,5mm de 8,70 m | pce | 3 | 0 | 0
7.02.1.3 | Demi-Fermes en Tubes de 60x40X1,5mm de 7,5 m | pce | 4 | 0 | 0
7.02.1.4 | Demi-Fermes en Tubes de 60x40X1,5mm de 8,50m | pce |  | 0 | 0
7.02.1.5 | Pannes en tubes métalliques de 40x40x1,5mm | ml | 230.4 | 0 | 0
7.02.2 | Couverture |  |  | 0 | 0
7.02.2.1 | Couverture en tôles ondulées bitumineuses | m2 | 297.6 | 0 | 0
7.02.2.2 | Faîtières et arrêtiers pour tôles ondulées bitumineuses/Bac Aluzinc | ml | 19.2 | 0 | 0
7.02.2.3 | Planche de rive en profilé C150x30x1,00mm | ml | 53.9 | 0 | 0
7.02.2.4 | Gouttières en tôles Alu zinc, ép. 0,5mm prélaqué Utema | ml | 38.4 | 0 | 0
7.02.2.5 | Descentes en tuyau PVC 110mm, PN 10 y compris colliers de fixation | ml | 32 | 0 | 0
| Au dessus des Blocs Soins intensif et Imagerie |  |  | 0 | 0
|  |  |  | 0 | 0
7.02.1.1 | Fermes en Tubes de 60x40X1,5mm de 15,5 m | Pce | 3 | 0 | 0
7.02.1.2 | Demi-Fermes en Tubes de 60x40X1,5mm de 8,70 m | pce | 4 | 0 | 0
7.02.1.3 | Demi-Fermes en Tubes de 60x40X1,5mm de 7,5 m | pce | 4 | 0 | 0
7.02.1.4 | Demi-Fermes en Tubes de 60x40X1,5mm de 8,50m | pce |  | 0 | 0
7.02.1.5 | Pannes en tubes métalliques de 40x40x1,5mm | ml | 50 | 0 | 0
7.02.2 | Couverture |  |  | 0 | 0
7.02.2.1 | Couverture en tôles ondulées bitumineuses | m2 | 248.71 | 0 | 0
7.02.2.2 | Faîtières et arrêtiers pour tôles ondulées bitumineuses/Bac Aluzinc | ml | 20.9 | 0 | 0
7.02.2.3 | Planche de rive en profilé C150x30x1,00mm | ml | 38.2 | 0 | 0
7.02.2.4 | Gouttières en tôles Alu zinc, ép. 0,5mm prélaqué Utema | ml | 52.6 | 0 | 0
7.02.2.5 | Descentes en tuyau PVC 110mm, PN 10 y compris colliers de fixation | ml | 24 | 0 | 0
|  |  |  | 0 | 0
| Total poste 7 : COUVERTURE et ETANCHEITE |  |  | 0 | 0
9.00 | FAUX PLAFOND |  |  | 0
9.01 | RDC |  |  | 0
9.02 | ETAGE |  |  | 0
9.01.1 | Faux plafond en plaques PVC sur gîtage en bois | m2 | 454 | 0 | 0
| Total poste 9 : FAUX PLAFOND |  |  | 0 | 0
0
10.00 | HUISSERIE , MENUISERIE ET FERRONNERIE |  |  | 0
10.02 | ETAGE |  |  | 0
10.02.1 | PORTES |  |  | 0
10.02.1.1 | Portes métalliques semi-vitrées de 150X250 avec serrure YALE et imposte vitrée (Selon le plan en annexe) y compris les arrêts de portes en caoutchouc | Pce | 6 | 0 | 0
10.02.1.2 | Portes isoplanes de 150x250 avec serrure YALE et imposte vitrée (Selon le plan en annexe) y compris les arrêts de portes en caoutchouc | pce | 5 | 0 | 0
10.02.1.3 | Portes isoplanes de 120x250 avec serrure YALE et imposte vitrée (Selon le plan en annexe) y compris les arrêts de portes en caoutchouc | pce | 0 | 0 | 0
10.02.1.4 | Portes isoplanes de 85x250 avec serrure YALE et imposte vitrée (Selon le plan en annexe) y compris les arrêts de portes en caoutchouc | pce | 4 | 0 | 0
10.02.1.5 | Portes isoplanes de 75x250 avec serrure YALE et imposte vitrée (Selon le plan en annexe) y compris les arrêts de portes en caoutchouc | pce | 4 | 0 | 0
10.02.2 | FENETRES |  |  | 0 | 0
10.02.2.1 | Fenêtres métalliques à Lamelles NACO et les barres antivol de 1,50x1,54 m² avec vitres ordinaires de 5 mm (Selon le plan en annexe) | pce | 23 | 0 | 0
10.02.2.2 | Fenêtres métalliques à Lamelles NACO et les barres antivol de 1,60x1,20 m² avec vitres ordinaires de 5 mm (Selon le plan en annexe) | pce |  | 0 | 0
10.02.2.3 | Fenêtres métalliques à Lamelles NACO et les barres antivol de 0,58x1,10 m² avec vitres ordinaires de 5 mm (Selon le plan en annexe) | pce | 4 | 0 | 0
10.02.3 | Garde corps |  |  | 0
10.02.3.1 | Garde corps rampe | ml | 34 | 0 | 0
10.02.3.2 | Main courante en bois sur garde corps de l'escalier | ml |  | 0 | 0
10.02.3.3 | Porte rideaux métalliques | Paires | 68 | 0 | 0
10.02.3.4 | Support de rideaux en Tubes métalliques rond | ml | 50.5 | 0 | 0
10.02.3.5 | Pictogramme et signalisation | pc | 12 | 0 | 0
| Total poste 9:HUISSERIE et MENUISERIE |  |  | 0 | 0
0
11.02 | ETAGE |  |  | 0
11.02.1 | Peinture acrylique sur enduits | m2 | 384 | 0 | 0
| Total poste 11: PEINTURE |  |  | 0 | 0
0
12.00 | PLOMBERIE-SANITAIRE |  |  | 0
12.02 | ETAGE |  |  | 0
12.02.1 | Réseau d'Alimentation |  |  | 0
12.02.1.1 | Réseau d'Alimentation en tuyaux PPR de diam 1/2'' à l'intérieur des bâtiments | fft | 1 | 0 | 0
12.02.2 | Réseau d'Evacuation des eaux vannes et usées |  |  | 0
12.02.2.1 | Réseau d'Evacuation en tuyaux PVC de diam 75 et 110mm à l'intérieur des bâtiments | fft | 1 | 0 | 0
12.02.3 | Appareil sanitaire |  |  | 0
12.02.3.1 | W.C. type anglais en porcelaine vitrifée | pce | 4 | 0 | 0
12.02.3.2 | Urinoir | pce |  | 0 | 0
12.02.3.3 | Lavabo ovale | pce | 5 | 0 | 0
12.02.3.4 | Lavabo ovale d'angle | pce |  | 0 | 0
12.02.3.5 | Aménagement de douche en carreaux de sol | pce | 3 | 0 | 0
| Total poste 12 :PLOMBERIE-SANITAIRE |  |  | 0 | 0
0
13.00 | ELECTRICITE |  |  | 0
13.00.2 | ETAGE |  |  | 0
N° | Désignation des travaux |  |  | 0
13.02 | Raccordement du Tableau Divisionnaire TD2 |  |  | 0
13.02.2 | Câble industriel armé 5x10mm2 (3P+N) U-1000 RVFV ou équivalent pour alimentation du TD2 pour Etage + Alimentation des prises ondulées (3x6mm2) | fft | 1 | 0 | 0
13.03 | Tableaux divisionnaires TDs |  |  | 0
13.03 | Tableau Divisionnaire équipé et câblé (TD2) | fft | 1 | 0 | 0
13.04 | Installations électriques intérieures |  |  | 0
13.04.1 | Fil VOB 1,5mm2 (Bleu, Noir) pour éclairage | fft | 1 | 0 | 0
13.04.2 | Fil VOB 2,5 mm2 (Bleu, Noir et Vert/Jaune) pour prises de courant 2P+T | fft | 1 | 0 | 0
13.04.3 | Conduit flexile annelé ordinaire, diam 3/4'' | fft | 1 | 0 | 0
13.04.4 | Raccordement+Accessoires de raccordement (boîte de dérivation, connexes) | fft | 1 | 0 | 0
13.06 | Luminaires |  |  | 0 | 0
13.06.1 | Luminaire tube 60cm dépoli LED 1x10W | pc | 20 | 0 | 0
13.06.3 | Ampoule LED 15W/240V + Socket à suspendre E27 | pc | 4 | 0 | 0
13.07 | Organes de commande |  |  | 0 | 0
13.07.1 | Interrupteur simple allumage encastré 10/16A, 240V AC | pc | 14 | 0 | 0
13.07.2 | Interrupteur double direction encastré 10/16A, 240V AC | pc | 8 | 0 | 0
13.07.4 | Bouton poussoir encastré 10/16A, 240V AC | pc |  | 0 | 0
13.07.5 | Télérupteur modulaire sur rail DIN 240V AC /16A | pc |  | 0 | 0
13.08 | Prises de courant |  |  | 0 | 0
13.08.1 | Prises de courant encastrées 2P+T, 10/16A, 240V AC avec obturateurs | pc | 28 | 0 | 0
13.09 | Sécurité et confort des usagers |  |  | 0 | 0
13.09.1 | Détecteur Avertisseur Autonome de Fumée (DAAF) | pc | 6 | 0 | 0
13.09.2 | Bloc Autonome d’Eclairage de Sécurité à LED (BAES) | pc | 1 | 0 | 0
13.09.3 | Ventilateurs de plafond, brasseurs d'air+ Variateurs de vitesse | pc | 2 | 0 | 0
13.10 | Téléphonie et informatique |  |  | 0
13.10.1 | Câblage pour RJ45 Cat 6 multibrins FTP+ Rack | fft | 1 | 0 | 0
13.10.2 | Prise RJ 45 Cat 6 FTP | pc | 1 | 0 | 0
| Total poste 13.002 :Electricité Etage |  |  |  | 0
| TOTAL GENERAL RDC+ETAGE |  |  |  | 0

## DQE Bloc Médico Techn_TC1&TC2 (hidden)
CONSTRUCTION DU BLOC MEDICO_TECHNIQUE A L'HOPITAL DE DISTRICT DE CIBITOKE
DEVIS ESTIMATIF ET QUANTITATIF (DQE)
| Surface bâtie |  | m2
| Surface bloc RDC |  | m2
| Surface du 1ér étage |  | m2
| Surface des trottoirs |  | m2
POSTE | DESIGNATION DES TRAVAUX | UNITE | QUANTITE | TC1 | TC2 | PRIX UNITAIRE EN EUROS | PRIX TOTAL EN EUROS | TF-TC
3.00 | BETONS
3.02.7 | Béton armé de dalle haute
3.02.7.4 | Béton armé de poutres haut
3.02.7.6 | ETAGE 1 | [5 empty] | 0
3.02.7.6.1 | Béton armé pour colonnes en élévation | [6 empty] | TC
3.02.7.6.2 | Béton armé pour colonne en élévation du 1er étage | m3 | 10.12 | 4.12 | 6 | 325 | 3289 | TC
3.02.7.6.3 | Béton armé pour colonnettes en élévation du haut | m3 | 1.64 | 0.67 | 0.97 | 325 | 533 | TC
3.02.7.6.4 | Béton armé pour la rampe | m³ | [5 empty] | TC
3.02.7.6.4 | Béton armé de linteau et chainage supérieur (raidisseur) | [6 empty] | TC
3.02.7.6.4.1 | Béton armé de linteau du 1er étage | m3 | 7 | 2.85 | 4.15 | 325 | 2275 | TC
3.02.7.6.4.2 | Béton armé de chainage supérieur du 1er étage | m3 | 22.35 | 9.09 | 13.26 | 325 | 7263.75 | TC
| sous -Total poste 3 : BETONS | [5 empty] | 13360.75
4.00 | PAVEMENT
5.00 | MACONNERIE
5.01 | RDC
5.02 | ETAGE | [6 empty] | TC
5.02.2 | Maçonnerie en briques Semi industrielles RLB de 21 cm | m2 | 1201 | 598.87 | 602.13 | 28 | 33628 | TC
5.01.3 | Maçonnerie en Semi industrielles RLB de 10 cm | m3 | 64 | 30 | 34 | 15 | 960 | TC
| Total poste 5 :MACONNERIE | [5 empty] | 34588 | TF & TC
6.02 | ETAGE | [6 empty] | TC
6.02.1 | Revêtements muraux | [6 empty] | TC
6.02.1.1 | Rejointoyage des murs extérieurs | m2 | 547.2 |  |  | 6 |  | TC
6.02.1.2 | Enduit de ciment taloché fin | m2 | 1908.53 | 657 | 1251.53 | 6 | 11451.18 | TC
6.02.1.3 | Revêtement en carreaux de faïence dans les zones humides | m2 | 78.59 | 35 | 43.59 | 12 | 943.08 | TC
6.02.2 | Plinthe | [6 empty] | TC
6.02.2.1 | Plinthe en carrelage | ml | 30 | 13 | 17 | 6 | 180 | TC
6.02.3 | Revêtement de sols | [6 empty] | TC
6.02.3.1 | Revêtement de sols en chape lissée avec résine | m2 | 750 | 305 | 445 | 15 | 11250 | TC
6.02.3.2 | Revêtement de sols en carreaux antidérapant | m2 | 37.42 | 17 | 20.42 | 12 | 449.04 | TC
| Total poste 6 : REVETEMENT | [5 empty] | 24273.3 | TF & TC
7.02 | ETAGE | [5 empty] | 0 | TC
7.02.1 | Charpente | [5 empty] | 0 | TC
| Au dessus du Bloc Maternité | [5 empty] | 0 | TC
7.02.1.1 | Fermes en Tubes de 60x40X1,5mm de 14,6m | Pce | 2 | 2 |  | 600 | 1200 | TC
7.02.1.2 | Demi-Fermes en Tubes de 60x40X1,5mm de 13,10 m | pce | 3 | 3 |  | 550 | 1650 | TC
7.02.1.3 | Demi-Fermes en Tubes de 60x40X1,5mm de 7,5 m | pce | 3 | 3 |  | 320 | 960 | TC
7.02.1.4 | Demi-Fermes en Tubes de 60x40X1,5mm de 8,50m | pce |  |  |  |  | 0 | TC
7.02.1.5 | Pannes en tubes métalliques de 40x40x1,5mm | ml | 318 | 318 |  | 6 | 1908 | TC
7.02.2 | Couverture | [5 empty] | 0 | TC
7.02.2.1 | Couverture en tôles Auto portant en Aluzinc | m2 | 330 | 330 |  | 35 | 11550 | TC
7.02.2.2 | Faîtières et arrêtiers pour tôles ondulées bitumineuses/Bac Aluzinc | ml | 26.4 | 26.4 |  | 8 | 211.2 | TC
7.02.2.3 | Planche de rive en profilé C150x30x1,00mm | ml | 76.4 | 76.4 |  | 5 | 382 | TC
7.02.2.4 | Gouttières en tôles Alu zinc, ép. 0,5mm prélaqué Utema | ml | 52.8 | 52.8 |  | 9 | 475.2 | TC
7.02.2.5 | Descentes en tuyau PVC 110mm, PN 10 y compris colliers de fixation | ml | 32 | 32 |  | 7 | 224 | TC
[7 empty] | 0 | TC
| Au dessus de la salle d'Opération | [5 empty] | 0 | TC
7.02.1.1 | Fermes en Tubes de 60x40X1,5mm de 15,5 m | Pce | 3 |  | 3 | 620 | 1860 | TC
7.02.1.2 | Demi-Fermes en Tubes de 60x40X1,5mm de 8,70 m | pce | 3 |  | 3 | 360 | 1080 | TC
7.02.1.3 | Demi-Fermes en Tubes de 60x40X1,5mm de 7,5 m | pce | 4 |  | 4 | 320 | 1280 | TC
7.02.1.4 | Demi-Fermes en Tubes de 60x40X1,5mm de 8,50m | pce |  |  |  |  | 0 | TC
7.02.1.5 | Pannes en tubes métalliques de 40x40x1,5mm | ml | 230.4 |  | 230.4 | 6 | 1382.4 | TC
7.02.2 | Couverture | [5 empty] | 0 | TC
7.02.2.1 | Couverture en tôles ondulées bitumineuses | m2 | 297.6 |  | 297.6 | 35 | 10416 | TC
7.02.2.2 | Faîtières et arrêtiers pour tôles ondulées bitumineuses/Bac Aluzinc | ml | 19.2 |  | 19.2 | 8 | 153.6 | TC
7.02.2.3 | Planche de rive en profilé C150x30x1,00mm | ml | 53.9 |  | 53.9 | 5 | 269.5 | TC
7.02.2.4 | Gouttières en tôles Alu zinc, ép. 0,5mm prélaqué Utema | ml | 38.4 |  | 38.4 | 9 | 345.6 | TC
7.02.2.5 | Descentes en tuyau PVC 110mm, PN 10 y compris colliers de fixation | ml | 32 |  | 32 | 7 | 224 | TC
| Au dessus des Blocs Soins intensif et Imagerie | [5 empty] | 0 | TC
[7 empty] | 0 | TC
7.02.1.1 | Fermes en Tubes de 60x40X1,5mm de 15,5 m | Pce | 3 |  | 3 | 600 | 1800 | TC
7.02.1.2 | Demi-Fermes en Tubes de 60x40X1,5mm de 8,70 m | pce | 4 |  | 4 | 550 | 2200 | TC
7.02.1.3 | Demi-Fermes en Tubes de 60x40X1,5mm de 7,5 m | pce | 4 |  | 4 | 320 | 1280 | TC
7.02.1.4 | Demi-Fermes en Tubes de 60x40X1,5mm de 8,50m | pce |  |  |  |  | 0 | TC
7.02.1.5 | Pannes en tubes métalliques de 40x40x1,5mm | ml | 50 |  | 50 | 6 | 300 | TC
7.02.2 | Couverture | [5 empty] | 0 | TC
7.02.2.1 | Couverture en tôles ondulées bitumineuses | m2 | 248.71 |  | 248.71 | 35 | 8704.85 | TC
7.02.2.2 | Faîtières et arrêtiers pour tôles ondulées bitumineuses/Bac Aluzinc | ml | 20.9 |  | 20.9 | 8 | 167.2 | TC
7.02.2.3 | Planche de rive en profilé C150x30x1,00mm | ml | 38.2 |  | 38.2 | 5 | 191 | TC
7.02.2.4 | Gouttières en tôles Alu zinc, ép. 0,5mm prélaqué Utema | ml | 52.6 |  | 52.6 | 9 | 473.4 | TC
7.02.2.5 | Descentes en tuyau PVC 110mm, PN 10 y compris colliers de fixation | ml | 24 |  | 24 | 7 | 168 | TC
[7 empty] | 0 | TC
| Total poste 7 : COUVERTURE et ETANCHEITE | [5 empty] | 50855.95
9.00 | FAUX PLAFOND | [6 empty] | TF
9.01 | RDC | [6 empty] | TF
9.01.1 | Faux plafond en plaques PVC sur gîtage en bois | m2 |  |  |  |  | 0 | TF
9.02 | ETAGE | [6 empty] | TC
9.01.1 | Faux plafond en plaques PVC sur gîtage en bois | m2 | 766 | 312 | 454 | 11 | 8426 | TC
| Total poste 9 : FAUX PLAFOND | [5 empty] | 8426 | TC
10.00 | HUISSERIE , MENUISERIE ET FERRONNERIE
10.02 | ETAGE
10.02.1 | PORTES
10.02.1.1 | Portes métalliques semi-vitrées de 150X250 avec serrure YALE et imposte vitrée (Selon le plan en annexe) y compris les arrêts de portes en caoutchouc | Pce | 7 | 1 | 6 | 320 | 2240 | TC
10.02.1.2 | Portes isoplanes de 150x250 avec serrure YALE et imposte vitrée (Selon le plan en annexe) y compris les arrêts de portes en caoutchouc | pce | 10 | 5 | 5 | 2 | 20 | TC
10.02.1.3 | Portes isoplanes de 120x250 avec serrure YALE et imposte vitrée (Selon le plan en annexe) y compris les arrêts de portes en caoutchouc | pce | 1 | 1 | 0 | 180 | 180 | TC
10.02.1.4 | Portes isoplanes de 85x250 avec serrure YALE et imposte vitrée (Selon le plan en annexe) y compris les arrêts de portes en caoutchouc | pce | 8 | 4 | 4 | 145 | 1160 | TC
10.02.1.5 | Portes isoplanes de 75x250 avec serrure YALE et imposte vitrée (Selon le plan en annexe) y compris les arrêts de portes en caoutchouc | pce | 8 | 4 | 4 | 135 | 1080 | TC
10.02.2 | FENETRES | [5 empty] | 0 | TC
10.02.2.1 | Fenêtres métalliques à Lamelles NACO et les barres antivol de 1,50x1,54 m² avec vitres ordinaires de 5 mm (Selon le plan en annexe) | pce | 23 |  | 23 | 170 | 3910 | TC
10.02.2.2 | Fenêtres métalliques à Lamelles NACO et les barres antivol de 1,60x1,20 m² avec vitres ordinaires de 5 mm (Selon le plan en annexe) | pce | 16 | 16 |  | 140 | 2240 | TC
10.02.2.3 | Fenêtres métalliques à Lamelles NACO et les barres antivol de 0,58x1,10 m² avec vitres ordinaires de 5 mm (Selon le plan en annexe) | pce | 8 | 4 | 4 | 120 | 960 | TC
10.02.3 | Garde corps | [6 empty] | TC
10.02.3.1 | Garde corps rampe | ml | 68 | 34 | 34 | 12 | 816 | TC
10.02.3.2 | Main courante en bois sur garde corps de l'escalier | ml |  |  |  | 0 | 0 | TC
10.02.3.3 | Porte rideaux métalliques | Paires | 94 | 26 | 68 | 3 | 282 | TC
10.02.3.4 | Support de rideaux en Tubes métalliques rond | ml | 70.5 | 20 | 50.5 | 4 | 282 | TC
10.02.3.5 | Pictogramme et signalisation | pc | 20 | 8 | 12 | 5 | 100 | TC
| Total poste 9:HUISSERIE et MENUISERIE | [5 empty] | 13270
11.02 | ETAGE
11.02.1 | Peinture acrylique sur enduits | m2 | 821 | 437 | 384 | 6 | 4926 | TC
| Total poste 11: PEINTURE | [5 empty] | 4926
12.00 | PLOMBERIE-SANITAIRE
12.02 | ETAGE | [6 empty] | TC
12.02.1 | Réseau d'Alimentation | [6 empty] | TC
12.02.1.1 | Réseau d'Alimentation en tuyaux PPR de diam 1/2'' à l'intérieur des bâtiments | fft | 1 | 420 | 430 | 850 | 850 | TC
12.02.2 | Réseau d'Evacuation des eaux vannes et usées | [6 empty] | TC
12.02.2.1 | Réseau d'Evacuation en tuyaux PVC de diam 75 et 110mm à l'intérieur des bâtiments | fft | 1 | 420 | 430 | 850 | 850 | TC
12.02.3 | Appareil sanitaire | [6 empty] | TC
12.02.3.1 | W.C. type anglais en porcelaine vitrifée | pce | 8 | 4 | 4 | 90 | 720 | TC
12.02.3.2 | Urinoir | pce |  |  |  | 0 | 0 | TC
12.02.3.3 | Lavabo ovale | pce | 10 | 5 | 5 | 45 | 450 | TC
12.02.3.4 | Lavabo ovale d'angle | pce |  |  |  |  | 0 | TC
12.02.3.5 | Aménagement de douche en carreaux de sol | pce | 6 | 3 | 3 | 30 | 180 | TC
| Total poste 12 :PLOMBERIE-SANITAIRE | [5 empty] | 3050
13.00 | ELECTRICITE | [6 empty] | TC
13.00.2 | ETAGE | [6 empty] | TC
N° | Désignation des travaux | UNITE |  |  |  | PRIX UNITAIRE EN EUROS | PRIX TOTAL EN EUROS | TC
13.02 | Raccordement du Tableau Divisionnaire TD2 | [6 empty] | TC
13.02.2 | Câble industriel armé 5x10mm2 (3P+N) U-1000 RVFV ou équivalent pour alimentation du TD2 pour Etage + Alimentation des prises ondulées (3x6mm2) | fft | 1 | 300 | 350 | 650 | 650 | TC
13.03 | Tableaux divisionnaires TDs | [6 empty] | TC
13.03 | Tableau Divisionnaire équipé et câblé (TD2) | fft | 2 | 1 | 1 | 265 | 530 | TC
13.04 | Installations électriques intérieures | [6 empty] | TC
13.04.1 | Fil VOB 1,5mm2 (Bleu, Noir) pour éclairage | fft | 1 | 750 | 750 | 1500 | 1500 | TC
13.04.2 | Fil VOB 2,5 mm2 (Bleu, Noir et Vert/Jaune) pour prises de courant 2P+T | fft | 1 | 750 | 750 | 1500 | 1500 | TC
13.04.3 | Conduit flexile annelé ordinaire, diam 3/4'' | fft | 1 | 200 | 200 | 400 | 400 | TC
13.04.4 | Raccordement+Accessoires de raccordement (boîte de dérivation, connexes) | fft | 1 | 150 | 150 | 300 | 300 | TC
13.06 | Luminaires | [5 empty] | 0 | TC
13.06.1 | Luminaire tube 60cm dépoli LED 1x10W | pc | 36 | 16 | 20 | 23 | 828 | TC
13.06.3 | Ampoule LED 15W/240V + Socket à suspendre E27 | pc | 8 | 4 | 4 | 15 | 120 | TC
13.07 | Organes de commande | [5 empty] | 0 | TC
13.07.1 | Interrupteur simple allumage encastré 10/16A, 240V AC | pc | 28 | 14 | 14 | 8 | 224 | TC
13.07.2 | Interrupteur double direction encastré 10/16A, 240V AC | pc | 16 | 8 | 8 | 8 | 128 | TC
13.07.4 | Bouton poussoir encastré 10/16A, 240V AC | pc |  |  |  |  | 0 | TC
13.07.5 | Télérupteur modulaire sur rail DIN 240V AC /16A | pc |  |  |  |  | 0 | TC
13.08 | Prises de courant | [5 empty] | 0 | TC
13.08.1 | Prises de courant encastrées 2P+T, 10/16A, 240V AC avec obturateurs | pc | 52 | 24 | 28 | 12 | 624 | TC
13.09 | Sécurité et confort des usagers | [5 empty] | 0 | TC
13.09.1 | Détecteur Avertisseur Autonome de Fumée (DAAF) | pc | 10 | 4 | 6 | 30 | 300 | TC
13.09.2 | Bloc Autonome d’Eclairage de Sécurité à LED (BAES) | pc | 2 | 1 | 1 | 120 | 240 | TC
13.09.3 | Ventilateurs de plafond, brasseurs d'air+ Variateurs de vitesse | pc | 3 | 1 | 2 | 80 | 240 | TC
13.10 | Téléphonie et informatique | [6 empty] | TC
13.10.1 | Câblage pour RJ45 Cat 6 multibrins FTP+ Rack | fft | 1 | 100 | 100 | 200 | 200 | TC
13.10.2 | Prise RJ 45 Cat 6 FTP | pc | 1 | 12.5 | 12.5 | 25 | 25 | TC
| Total poste 13.002 :Electricité Etage | [5 empty] | 7809 | TC
| TOTAL GENERAL RDC+ETAGE | [5 empty] | 160559
0

## Détails M _ Bloc Technique (hidden)
CONSTRUCTION DU BUREAU DE DISTRICT SANITAIRE MABAYI
DEVIS ESTIMATIF ET QUANTITATIF (DQE) - BUREAU DE DISTRICT SANITAIRE BUKINANYANA
| Surface bâtie |  | m2
| Surface bloc RDC |  | m2
| Surface du 1ér étage |  | m2
| Total ( RDC+ 1ét étage) |  | m2
| Surface des trottoirs |  | m2
POSTE | DESIGNATION DES TRAVAUX | UNITE | QUANTITE
0.00 | INSTALLATION DE CHANTIER
0.01 | Installation du Chantier et repli de chantier. | ff | 1
0.02 | Etude géotechnique du sol | ff | 1
0.03 | Levé topographique et implantation | ff | 1
1.00 | TRAVAUX PREPRATOIRES
1.01 | Démolitions des ouvrages ( maison en pailles ) et obstacles divers existant. | ff | 1
2.00 | TERRASSEMENTS |  |  | Unité | Nbr | Long (m) | Larg (m) | H (m) | B (m) | b (m) | section | Quantité à exécuter
2.01 | Fouilles de fondations filantes en béton cyclopéen et des semelles continues | m3 | 149.4
RADIOGRAPHIE
| Axe A |  |  | m³ | 1 | 5.4 | 0.4 | 1.2 |  |  |  | 2.592
| Mur de la chambre échographie, ép 40 cm |  |  |  | 1 | 18.25 | 0.6 | 1.2 |  |  |  | 13.14 |  | m²
| Axe B |  |  |  | 1 | 3.1 | 0.4 | 1.2 |  |  |  | 1.488 |  | ml
| Axe C |  |  |  | 1 | 10.8 | 0.4 | 1.2 |  |  |  | 5.184
| Axe D |  |  |  | 1 | 2 | 0.4 | 1.2 |  |  |  | 0.96 |  | m²
| Axe E |  |  |  | 1 | 10.8 | 0.4 | 1.2 |  |  |  | 5.184
| SOINS INTENSIFS |  |  |  | 1 | 32.5 | 0.4 | 1.2 |  |  |  | 15.6
| Pharmacie |  |  |  | 1 | 9.2 | 0.4 | 1.2 |  |  |  | 4.416
| WC à coté |  |  |  | 1 | 5 | 0.4 | 1.2 |  |  |  | 2.4
| Mur ajouré |  |  |  | 1 | 1.8 | 0.4 | 1.2 |  |  |  | 0.864
BLOC OPERATOIRE
| salle de garde + vestiaire |  |  |  | 1 | 22.9 | 0.4 | 1.2 |  |  |  | 10.992
[5 empty] | 2 | 5.3 | 0.4 | 1.2 |  |  |  | 5.088
[5 empty] | 1 | 1.7 | 0.4 | 1.2 |  |  |  | 0.816
| Utilité propre |  |  |  | 1 | 9.7 | 0.4 | 1.2 |  |  |  | 4.656
| Salle d'opération 1 |  |  |  | 1 | 20.5 | 0.4 | 1.2 |  |  |  | 9.84
| Salle d'opération 2 |  |  |  | 1 | 25.6 | 0.4 | 1.2 |  |  |  | 12.288
| Salle d'eau entre les salles opératoire |  |  |  | 2 | 1.9 | 0.4 | 1.2 |  |  |  | 1.824
| Salle de réveil |  |  |  | 1 | 17 | 0.4 | 1.2 |  |  |  | 8.16
[5 empty] | 1 | 3.6 | 0.4 | 1.2 |  |  |  | 1.728
| Entrée à côté |  |  |  | 1 | 2.4 | 0.4 | 1.2 |  |  |  | 1.152
MATERNITE
| Locale entrée en provenance du Bloc Op |  |  |  | 1 | 11.9 | 0.4 | 1.2 |  |  |  | 5.712
| Utilité propre |  |  |  | 1 | 13.6 | 0.4 | 1.2 |  |  |  | 6.528
| WC à coté |  |  |  | 1 | 5 | 0.4 | 1.2 |  |  |  | 2.4
| Salle d'accouchement |  |  |  | 1 | 38.1 | 0.4 | 1.2 |  |  |  | 18.288
[5 empty] | 1 | 3.9 | 0.4 | 1.2 |  |  |  | 1.872
[5 empty] | 1 | 13.7 | 0.4 | 1.2 |  |  |  | 6.576
| Réa nouveau né (2) |  |  |  | 1 | 18.3 | 0.4 | 1.2 |  |  |  | 8.784
| Salle d'attente/travail |  |  |  | 1 | 16.6 | 0.4 | 1.2 |  |  |  | 7.968
| Soins infirmier |  |  |  | 1 | 11.3 | 0.4 | 1.2 |  |  |  | 5.424
| Bureau |  |  |  | 1 | 10.9 | 0.4 | 1.2 |  |  |  | 5.232
| Corridors |  |  |  | 1 | 11.9 | 0.4 | 1.2 |  |  |  | 5.712
[5 empty] | 1 | 7.1 | 0.4 | 1.2 |  |  |  | 3.408
| Postpartum |  |  |  | 1 | 16.8 | 0.4 | 1.2 |  |  |  | 8.064
| 2 chambres + 2 sanitaires |  |  |  | 2 | 4.4 | 0.4 | 1.2 |  |  |  | 4.224
[5 empty] | 1 | 4.5 | 0.4 | 1.2 |  |  |  | 2.16
| Sous-total | [10 empty] | 200.724
2.02 | Remblais en matériaux
2.02.1 | Remblais en matériaux d'extraction autour des semelles continues (Sols latéritiques) | m3 | [9 empty] | 10.0362
2.02.2 | Evacuation des terres en dépôt (Extrait des fouilles de fondations) | m3 | [9 empty] | 190.6878
sous-Total poste 3 : TERRASSEMENTS
3.00 | BETONS
3.01 | BETON NON ARME
3.01.1 | Béton de propreté | m3
| Axe A |  |  | m³ | 1 | 5.4 | 0.4 | 0.05 |  |  |  | 0.108
| Mur de la chambre échographie, ép 40 cm |  |  |  | 1 | 18.25 | 0.6 | 0.05 |  |  |  | 0.5475
| Axe B |  |  |  | 1 | 3.1 | 0.4 | 0.05 |  |  |  | 0.062
| Axe C |  |  |  | 1 | 10.8 | 0.4 | 0.05 |  |  |  | 0.216
| Axe D |  |  |  | 1 | 2 | 0.4 | 0.05 |  |  |  | 0.04
| Axe E |  |  |  | 1 | 10.8 | 0.4 | 0.05 |  |  |  | 0.216
| SOINS INTENSIFS |  |  |  | 1 | 32.5 | 0.4 | 0.05 |  |  |  | 0.65
| Pharmacie |  |  |  | 1 | 9.2 | 0.4 | 0.05 |  |  |  | 0.184
| WC à coté |  |  |  | 1 | 5 | 0.4 | 0.05 |  |  |  | 0.1
| Mur ajouré |  |  |  | 1 | 1.8 | 0.4 | 0.05 |  |  |  | 0.036
BLOC OPERATOIRE
| salle de garde + vestiaire |  |  |  | 1 | 22.9 | 0.4 | 0.05 |  |  |  | 0.458
[5 empty] | 2 | 5.3 | 0.4 | 0.05 |  |  |  | 0.212
[5 empty] | 1 | 1.7 | 0.4 | 0.05 |  |  |  | 0.034
| Utilité propre |  |  |  | 1 | 9.7 | 0.4 | 0.05 |  |  |  | 0.194
| Salle d'opération 1 |  |  |  | 1 | 20.5 | 0.4 | 0.05 |  |  |  | 0.41
| Salle d'opération 2 |  |  |  | 1 | 25.6 | 0.4 | 0.05 |  |  |  | 0.512
| Salle d'eau entre les salles opératoire |  |  |  | 2 | 1.9 | 0.4 | 0.05 |  |  |  | 0.076
| Salle de réveil |  |  |  | 1 | 17 | 0.4 | 0.05 |  |  |  | 0.34
[5 empty] | 1 | 3.6 | 0.4 | 0.05 |  |  |  | 0.072
| Entrée à côté |  |  |  | 1 | 2.4 | 0.4 | 0.05 |  |  |  | 0.048
MATERNITE
| Locale entrée en provenance du Bloc Op |  |  |  | 1 | 11.9 | 0.4 | 0.05 |  |  |  | 0.238
| Utilité propre |  |  |  | 1 | 13.6 | 0.4 | 0.05 |  |  |  | 0.272
| WC à coté |  |  |  | 1 | 5 | 0.4 | 0.05 |  |  |  | 0.1
| Salle d'accouchement |  |  |  | 1 | 38.1 | 0.4 | 0.05 |  |  |  | 0.762
[5 empty] | 1 | 3.9 | 0.4 | 0.05 |  |  |  | 0.078
[5 empty] | 1 | 13.7 | 0.4 | 0.05 |  |  |  | 0.274
| Réa nouveau né (2) |  |  |  | 1 | 18.3 | 0.4 | 0.05 |  |  |  | 0.366
| Salle d'attente/travail |  |  |  | 1 | 16.6 | 0.4 | 0.05 |  |  |  | 0.332
| Soins infirmier |  |  |  | 1 | 11.3 | 0.4 | 0.05 |  |  |  | 0.226
| Bureau |  |  |  | 1 | 10.9 | 0.4 | 0.05 |  |  |  | 0.218
| Corridors |  |  |  | 1 | 11.9 | 0.4 | 0.05 |  |  |  | 0.238
[5 empty] | 1 | 7.1 | 0.4 | 0.05 |  |  |  | 0.142
| Postpartum |  |  |  | 1 | 16.8 | 0.4 | 0.05 |  |  |  | 0.336
| 2 chambres + 2 sanitaires |  |  |  | 2 | 4.4 | 0.4 | 0.05 |  |  |  | 0.176
[5 empty] | 1 | 4.5 | 0.4 | 0.05 |  |  |  | 0.09
| Sous-total | [10 empty] | 8.3635
3.01.2 | Béton cyclopéen | m3 | 42.9366 | [8 empty] | 200.724 | 32 p
| Nombre de colonnes (74) |  |  |  | -74 | 0.21 | 0.21 | 1.2 |  |  |  | -3.9161 | 30 p
| Sous-total | [10 empty] | 196.8079 | 12 p
3.01.3 | Béton pour appui de fenêtre | m3 | 4.7628 | [7 empty] | 0.021
0.0075
0.0285
Bloc Op RDC
| FMV 58x77 | pce |  |  | 2 | 0.58 | [5 empty] | 0.03306
| FMV 229X88 | pce |  |  | 4 | 2.29 | [5 empty] | 0.26106
| FMV 229X154 | pce |  |  | 2 | 2.29 | [5 empty] | 0.13053
| FMV 150X154 | pce |  |  | 2 | 1.5 | [5 empty] | 0.0855
| FMV 58x110 | pce |  |  | 3 | 0.58 | [5 empty] | 0.04959
| FMV 115X154 | pce |  |  | 1 | 1.15 | [5 empty] | 0.032775
| FMV 165,5X88 | pce |  |  | 1 | 1.655 | [5 empty] | 0.047168
| FMV 58X176 | pce |  |  | 1 | 0.85 | [5 empty] | 0.024225
Bloc Soins intensifs RDC
| FMV 58x77 | pce |  |  | 2 | 0.58 | [5 empty] | 0.03306
| FMV 150X154 | pce |  |  | 4 | 1.5 | [5 empty] | 0.171
Bloc Imageries RDC
| FMV 58x77 | pce |  |  | 2 | 0.58 | [5 empty] | 0.03306
| FMV 150X154 | pce |  |  | 2 | 1.5 | [5 empty] | 0.0855
Bloc Maternité RDC
| FMV 160X120 |  |  |  | 11 | 1.6 | [5 empty] | 0.5016
| FMV 58x110 | pce |  |  | 5 | 0.58 | [5 empty] | 0.08265
| Sous-total | [10 empty] | 1.5708
3.01.4 | Béton de forme sur trottoirs | m3 |  |  | 1 | 126.5 | 0.7 | 0.07 |  |  |  | 6.1985
3.02 | BETON ARME.
FONDATION
3.02.1 | Béton armé de semelles | m3 |  |  | 74 | 1.2 | 1.2 | 0.2 |  |  |  | 21.312
3.02.2 | Béton armé pour Fût de colonnes de fondation | m3 |  |  | 74 | 0.21 | 0.21 | 2 |  |  |  | 6.5268
3.02.3 | Béton armé de chainage bas ou longrine basse 20cm x21cm | m3
RADIOGRAPHIE
| Axe A |  |  | m³ | 1 | 5.4 | 0.21 | 0.2 |  |  |  | 0.2268
| Mur de la chambre échographie, ép 40 cm |  |  |  | 1 | 18.25 | 0.21 | 0.2 |  |  |  | 0.7665
| Axe B |  |  |  | 1 | 3.1 | 0.21 | 0.2 |  |  |  | 0.1302
| Axe C |  |  |  | 1 | 10.8 | 0.21 | 0.2 |  |  |  | 0.4536
| Axe D |  |  |  | 1 | 2 | 0.21 | 0.2 |  |  |  | 0.084
| Axe E |  |  |  | 1 | 10.8 | 0.21 | 0.2 |  |  |  | 0.4536
| SOINS INTENSIFS |  |  |  | 1 | 32.5 | 0.21 | 0.2 |  |  |  | 1.365
| Pharmacie |  |  |  | 1 | 9.2 | 0.21 | 0.2 |  |  |  | 0.3864
| WC à coté |  |  |  | 1 | 5 | 0.21 | 0.2 |  |  |  | 0.21
| Mur ajouré |  |  |  | 1 | 1.8 | 0.21 | 0.2 |  |  |  | 0.0756
BLOC OPERATOIRE
| salle de garde + vestiaire |  |  |  | 1 | 22.9 | 0.21 | 0.2 |  |  |  | 0.9618
[5 empty] | 2 | 5.3 | 0.21 | 0.2 |  |  |  | 0.4452
[5 empty] | 1 | 1.7 | 0.21 | 0.2 |  |  |  | 0.0714
| Utilité propre |  |  |  | 1 | 9.7 | 0.21 | 0.2 |  |  |  | 0.4074
| Salle d'opération 1 |  |  |  | 1 | 20.5 | 0.21 | 0.2 |  |  |  | 0.861
| Salle d'opération 2 |  |  |  | 1 | 25.6 | 0.21 | 0.2 |  |  |  | 1.0752
| Salle d'eau entre les salles opératoire |  |  |  | 2 | 1.9 | 0.21 | 0.2 |  |  |  | 0.1596
| Salle de réveil |  |  |  | 1 | 17 | 0.21 | 0.2 |  |  |  | 0.714
[5 empty] | 1 | 3.6 | 0.21 | 0.2 |  |  |  | 0.1512
| Entrée à côté |  |  |  | 1 | 2.4 | 0.21 | 0.2 |  |  |  | 0.1008
MATERNITE
| Locale entrée en provenance du Bloc Op |  |  |  | 1 | 11.9 | 0.21 | 0.2 |  |  |  | 0.4998
| Utilité propre |  |  |  | 1 | 13.6 | 0.21 | 0.2 |  |  |  | 0.5712
| WC à coté |  |  |  | 1 | 5 | 0.21 | 0.2 |  |  |  | 0.21
| Salle d'accouchement |  |  |  | 1 | 38.1 | 0.21 | 0.2 |  |  |  | 1.6002
[5 empty] | 1 | 3.9 | 0.21 | 0.2 |  |  |  | 0.1638
[5 empty] | 1 | 13.7 | 0.21 | 0.2 |  |  |  | 0.5754
| Réa nouveau né (2) |  |  |  | 1 | 18.3 | 0.21 | 0.2 |  |  |  | 0.7686
| Salle d'attente/travail |  |  |  | 1 | 16.6 | 0.21 | 0.2 |  |  |  | 0.6972
| Soins infirmier |  |  |  | 1 | 11.3 | 0.21 | 0.2 |  |  |  | 0.4746
| Bureau |  |  |  | 1 | 10.9 | 0.21 | 0.2 |  |  |  | 0.4578
| Corridors |  |  |  | 1 | 11.9 | 0.21 | 0.2 |  |  |  | 0.4998
[5 empty] | 1 | 7.1 | 0.21 | 0.2 |  |  |  | 0.2982
| Postpartum |  |  |  | 1 | 16.8 | 0.21 | 0.2 |  |  |  | 0.7056
| 2 chambres + 2 sanitaires |  |  |  | 2 | 4.4 | 0.21 | 0.2 |  |  |  | 0.3696
[5 empty] | 1 | 4.5 | 0.21 | 0.2 |  |  |  | 0.189
| Sous-total | [10 empty] | 17.1801
3.02.4 | Béton armé de dalle de sol flottante | m3 |  |  | 1 |  |  | 0.1 |  |  | 790 | 79
RDC
3.02.5 | Béton armé pour colonne en élévation du RDC | m3 |  |  | 74 | 0.21 | 0.21 | 3.2 |  |  |  | 10.4429
3.02.6 | Béton armé de linteau du RDC | m3
Bloc Op RDC
| FMV 58x77 | pce |  |  | 2 | 0.58 | 0.1 | 0.1 |  |  |  | 0.0156
| FMV 229X88 | pce |  |  | 4 | 2.29 | 0.1 | 0.1 |  |  |  | 0.1076
| FMV 229X154 | pce |  |  | 2 | 2.29 | 0.1 | 0.1 |  |  |  | 0.0538
| FMV 150X154 | pce |  |  | 2 | 1.5 | 0.1 | 0.1 |  |  |  | 0.038
| FMV 58x110 | pce |  |  | 3 | 0.58 | 0.1 | 0.1 |  |  |  | 0.0234
| FMV 115X154 | pce |  |  | 1 | 1.15 | 0.1 | 0.1 |  |  |  | 0.0155
| FMV 165,5X88 | pce |  |  | 1 | 1.655 | 0.1 | 0.1 |  |  |  | 0.02055
| FMV 58X176 | pce |  |  | 1 | 0.85 | 0.1 | 0.1 |  |  |  | 0.0105
Bloc Soins intensifs RDC
| FMV 58x77 | pce |  |  | 2 | 0.58 | 0.1 | 0.1 |  |  |  | 0.0156
| FMV 150X154 | pce |  |  | 4 | 1.5 | 0.1 | 0.1 |  |  |  | 0.076
Bloc Imageries RDC
| FMV 58x77 | pce |  |  | 2 | 0.58 | 0.1 | 0.1 |  |  |  | 0.0156
| FMV 150X154 | pce |  |  | 2 | 1.5 | 0.1 | 0.1 |  |  |  | 0.038
Bloc Maternité RDC
| FMV 160X120 |  |  |  | 11 | 1.6 | 0.1 | 0.1 |  |  |  | 0.22
| FMV 58x110 | pce |  |  | 5 | 0.58 | 0.1 | 0.1 |  |  |  | 0.039
0.68915
3.02.7 | Béton armé de dalle haute
3.02.7.1 | Dalle de compression en béton armé | m3 | 11.689 |  | 1 |  |  | 0.05 |  |  | 790 | 39.5
3.02.7.2 | Poutrelles en béton armé
| Longueur utile | m3 |  |  |  | 32.1
| Largeur utile | m3 |  |  |  | 24.3
| Nbre de poutrelles |  |  |  | 64.2
| Volume des poutrelle |  |  |  | 64 | 32.1 |  | 0.15 | 0.2 | 0.1 |  | 46.224
3.02.7.2 | Hourdis de dimensions (30x26x12)Cm | m2 | 233.78
| Surface totale + poutrelle |  |  |  |  | 32.1 | 24.3 |  |  |  |  | 780.03
| Surface occupée par les poutrelles |  |  |  | 64 | 24 | 0.3 |  |  |  |  | 460.8
319.23
3.02.7.3 | Auvent : Béton armé de dalle auvent en houdris et poutrelles + béton coulé sur place
3.02.7.3.1 | Auvent en béton armé coulé | m3 | [9 empty] | 0
3.02.7.4 | Béton armé de poutres haut
3.02.7.4.1 | Béton armé de poutres haut (Retombée des poutres) | m3
RADIOGRAPHIE
| Axe A |  |  | m³ | 1 | 5.4 | 0.21 | 0.25 |  |  |  | 0.2835
| Mur de la chambre échographie, ép 40 cm |  |  |  | 1 | 18.25 | 0.4 | 0.25 |  |  |  | 1.825
| Axe B |  |  |  | 1 | 3.1 | 0.21 | 0.25 |  |  |  | 0.16275
| Axe C |  |  |  | 1 | 10.8 | 0.21 | 0.25 |  |  |  | 0.567
| Axe D |  |  |  | 1 | 2 | 0.21 | 0.25 |  |  |  | 0.105
| Axe E |  |  |  | 1 | 10.8 | 0.21 | 0.25 |  |  |  | 0.567
| SOINS INTENSIFS |  |  |  | 1 | 32.5 | 0.21 | 0.25 |  |  |  | 1.7063
| Pharmacie |  |  |  | 1 | 9.2 | 0.21 | 0.25 |  |  |  | 0.483
| WC à coté |  |  |  | 1 | 5 | 0.21 | 0.25 |  |  |  | 0.2625
| Mur ajouré |  |  |  | 1 | 1.8 | 0.21 | 0.25 |  |  |  | 0.0945
BLOC OPERATOIRE
| salle de garde + vestiaire |  |  |  | 1 | 22.9 | 0.21 | 0.25 |  |  |  | 1.2022
[5 empty] | 2 | 5.3 | 0.21 | 0.25 |  |  |  | 0.5565
[5 empty] | 1 | 1.7 | 0.21 | 0.25 |  |  |  | 0.08925
| Utilité propre |  |  |  | 1 | 9.7 | 0.21 | 0.25 |  |  |  | 0.50925
| Salle d'opération 1 |  |  |  | 1 | 20.5 | 0.21 | 0.25 |  |  |  | 1.0762
| Salle d'opération 2 |  |  |  | 1 | 25.6 | 0.21 | 0.25 |  |  |  | 1.344
| Salle d'eau entre les salles opératoire |  |  |  | 2 | 1.9 | 0.21 | 0.25 |  |  |  | 0.1995
| Salle de réveil |  |  |  | 1 | 17 | 0.21 | 0.25 |  |  |  | 0.8925
[5 empty] | 1 | 3.6 | 0.21 | 0.25 |  |  |  | 0.189
| Entrée à côté |  |  |  | 1 | 2.4 | 0.21 | 0.25 |  |  |  | 0.126
MATERNITE
| Locale entrée en provenance du Bloc Op |  |  |  | 1 | 11.9 | 0.21 | 0.25 |  |  |  | 0.62475
| Utilité propre |  |  |  | 1 | 13.6 | 0.21 | 0.25 |  |  |  | 0.714
| WC à coté |  |  |  | 1 | 5 | 0.21 | 0.25 |  |  |  | 0.2625
| Salle d'accouchement |  |  |  | 1 | 38.1 | 0.21 | 0.25 |  |  |  | 2.0002
[5 empty] | 1 | 3.9 | 0.21 | 0.25 |  |  |  | 0.20475
[5 empty] | 1 | 13.7 | 0.21 | 0.25 |  |  |  | 0.71925
| Réa nouveau né (2) |  |  |  | 1 | 18.3 | 0.21 | 0.25 |  |  |  | 0.96075
| Salle d'attente/travail |  |  |  | 1 | 16.6 | 0.21 | 0.25 |  |  |  | 0.8715
| Soins infirmier |  |  |  | 1 | 11.3 | 0.21 | 0.25 |  |  |  | 0.59325
| Bureau |  |  |  | 1 | 10.9 | 0.21 | 0.25 |  |  |  | 0.57225
| Corridors |  |  |  | 1 | 11.9 | 0.21 | 0.25 |  |  |  | 0.62475
[5 empty] | 1 | 7.1 | 0.21 | 0.25 |  |  |  | 0.37275
| Postpartum |  |  |  | 1 | 16.8 | 0.21 | 0.25 |  |  |  | 0.882
| 2 chambres + 2 sanitaires |  |  |  | 2 | 4.4 | 0.21 | 0.25 |  |  |  | 0.462
[5 empty] | 1 | 4.5 | 0.21 | 0.25 |  |  |  | 0.23625
| Sous-total | [10 empty] | 22.342
3.02.7.4.2 | Béton armé pour poutre auvent | m3 | [9 empty] | 0
3.02.7.5 | Bétons divers
3.02.7.5,1 | Béton armé de paillasse dans la salle Maintenance | m3
3.02.7.5,2 | Béton armé de dallette de banc | m3
3.02.7.5.3 | Béton armé d'escalier | m3 |  |  | 2 | 4 | 2.5 | 0.25 |  |  |  | 5
3.02.7.5.4 | Béton armé Rampe | m³
[5 empty] | 2 | 68 | 1.5 | 0.2 |  |  |  | 40.8
| Poteaux d'appui |  |  |  | 32 | 0.2 | 0.2 | 3.2 |  |  |  | 4.096
44.896
3.02.7.6 | ETAGE 1
3.02.7.6.1 | Béton armé pour colonnes en élévation
3.02.7.6.2 | Béton armé pour colonne en élévation du 1er étage | m3
|  | m3 |  |  | 74 | 0.21 | 0.21 | 3.1 |  |  |  | 10.1165
3.02.7.6.3 | Béton armé pour colonnettes en élévation du haut | m3 |  |  | 74 | 0.21 | 0.21 | 0.5 |  |  |  | 1.6317
3.02.7.6.4 | Béton armé de linteau et chainage supérieur (raidisseur) | [6 empty] | ,
3.02.7.6.4.1 | Béton armé de linteau du 1er étage | m3
Bloc Op RDC
| FMV 58x77 | pce |  |  | 2 | 0.58 | 0.1 | 0.1 |  |  |  | 0.0156
| FMV 229X88 | pce |  |  | 4 | 2.29 | 0.1 | 0.1 |  |  |  | 0.1076
| FMV 229X154 | pce |  |  | 2 | 2.29 | 0.1 | 0.1 |  |  |  | 0.0538
| FMV 150X154 | pce |  |  | 2 | 1.5 | 0.1 | 0.1 |  |  |  | 0.038
| FMV 58x110 | pce |  |  | 3 | 0.58 | 0.1 | 0.1 |  |  |  | 0.0234
| FMV 115X154 | pce |  |  | 1 | 1.15 | 0.1 | 0.1 |  |  |  | 0.0155
| FMV 165,5X88 | pce |  |  | 1 | 1.655 | 0.1 | 0.1 |  |  |  | 0.02055
| FMV 58X176 | pce |  |  | 1 | 0.85 | 0.1 | 0.1 |  |  |  | 0.0105
Bloc Soins intensifs RDC
| FMV 58x77 | pce |  |  | 2 | 0.58 | 0.1 | 0.1 |  |  |  | 0.0156
| FMV 150X154 | pce |  |  | 4 | 1.5 | 0.1 | 0.1 |  |  |  | 0.076
Bloc Imageries RDC
| FMV 58x77 | pce |  |  | 2 | 0.58 | 0.1 | 0.1 |  |  |  | 0.0156
| FMV 150X154 | pce |  |  | 2 | 1.5 | 0.1 | 0.1 |  |  |  | 0.038
Bloc Maternité RDC
| FMV 160X120 |  |  |  | 11 | 1.6 | 0.1 | 0.1 |  |  |  | 0.22
| FMV 58x110 | pce |  |  | 5 | 0.58 | 0.1 | 0.1 |  |  |  | 0.039
0.68915
3.02.7.6.4.2 | Béton armé de chainage supérieur du 1er étage | m3
RADIOGRAPHIE
| Axe A |  |  | m³ | 1 | 5.4 | 0.21 | 0.25 |  |  |  | 0.2835
| Mur de la chambre échographie, ép 40 cm |  |  |  | 1 | 18.25 | 0.4 | 0.25 |  |  |  | 1.825
| Axe B |  |  |  | 1 | 3.1 | 0.21 | 0.25 |  |  |  | 0.16275
| Axe C |  |  |  | 1 | 10.8 | 0.21 | 0.25 |  |  |  | 0.567
| Axe D |  |  |  | 1 | 2 | 0.21 | 0.25 |  |  |  | 0.105
| Axe E |  |  |  | 1 | 10.8 | 0.21 | 0.25 |  |  |  | 0.567
| SOINS INTENSIFS |  |  |  | 1 | 32.5 | 0.21 | 0.25 |  |  |  | 1.7063
| Pharmacie |  |  |  | 1 | 9.2 | 0.21 | 0.25 |  |  |  | 0.483
| WC à coté |  |  |  | 1 | 5 | 0.21 | 0.25 |  |  |  | 0.2625
| Mur ajouré |  |  |  | 1 | 1.8 | 0.21 | 0.25 |  |  |  | 0.0945
BLOC OPERATOIRE
| salle de garde + vestiaire |  |  |  | 1 | 22.9 | 0.21 | 0.25 |  |  |  | 1.2022
[5 empty] | 2 | 5.3 | 0.21 | 0.25 |  |  |  | 0.5565
[5 empty] | 1 | 1.7 | 0.21 | 0.25 |  |  |  | 0.08925
| Utilité propre |  |  |  | 1 | 9.7 | 0.21 | 0.25 |  |  |  | 0.50925
| Salle d'opération 1 |  |  |  | 1 | 20.5 | 0.21 | 0.25 |  |  |  | 1.0762
| Salle d'opération 2 |  |  |  | 1 | 25.6 | 0.21 | 0.25 |  |  |  | 1.344
| Salle d'eau entre les salles opératoire |  |  |  | 2 | 1.9 | 0.21 | 0.25 |  |  |  | 0.1995
| Salle de réveil |  |  |  | 1 | 17 | 0.21 | 0.25 |  |  |  | 0.8925
[5 empty] | 1 | 3.6 | 0.21 | 0.25 |  |  |  | 0.189
| Entrée à côté |  |  |  | 1 | 2.4 | 0.21 | 0.25 |  |  |  | 0.126
MATERNITE
| Locale entrée en provenance du Bloc Op |  |  |  | 1 | 11.9 | 0.21 | 0.25 |  |  |  | 0.62475
| Utilité propre |  |  |  | 1 | 13.6 | 0.21 | 0.25 |  |  |  | 0.714
| WC à coté |  |  |  | 1 | 5 | 0.21 | 0.25 |  |  |  | 0.2625
| Salle d'accouchement |  |  |  | 1 | 38.1 | 0.21 | 0.25 |  |  |  | 2.0002
[5 empty] | 1 | 3.9 | 0.21 | 0.25 |  |  |  | 0.20475
[5 empty] | 1 | 13.7 | 0.21 | 0.25 |  |  |  | 0.71925
| Réa nouveau né (2) |  |  |  | 1 | 18.3 | 0.21 | 0.25 |  |  |  | 0.96075
| Salle d'attente/travail |  |  |  | 1 | 16.6 | 0.21 | 0.25 |  |  |  | 0.8715
| Soins infirmier |  |  |  | 1 | 11.3 | 0.21 | 0.25 |  |  |  | 0.59325
| Bureau |  |  |  | 1 | 10.9 | 0.21 | 0.25 |  |  |  | 0.57225
| Corridors |  |  |  | 1 | 11.9 | 0.21 | 0.25 |  |  |  | 0.62475
[5 empty] | 1 | 7.1 | 0.21 | 0.25 |  |  |  | 0.37275
| Postpartum |  |  |  | 1 | 16.8 | 0.21 | 0.25 |  |  |  | 0.882
| 2 chambres + 2 sanitaires |  |  |  | 2 | 4.4 | 0.21 | 0.25 |  |  |  | 0.462
[5 empty] | 1 | 4.5 | 0.21 | 0.25 |  |  |  | 0.23625
| Sous-total | [10 empty] | 22.342
sous -Total poste 3 : BETONS
4.00 | PAVEMENT
4.01 | Lit de sable sous pavement y compris les troittoirs épaisseur 5 cm | m2
| Surface bâtiment |  |  |  | 1 | [5 empty] | 790 | 790
| Trottoir |  |  |  | 1 | 126.5 | 0.7 |  |  |  |  | 88.55
878.55
4.02 | Hérisson en moellons y compris les trottoirs épaisseur 25 cm | m3
| Hérisson _ Dalle de sol |  |  |  | 1 |  |  | 0.25 |  |  | 790 | 197.5
| Hérisson _ Trottoir |  |  |  | 1 | 126.5 | 0.7 | 0.25 |  |  |  | 22.1375
219.6375
4.03 | Protection contre la remontée des eaux dans les dalles ( Film polyane) | m2 | 0
RADIOGRAPHIE
| Axe A |  |  | m³ | 1 | 5.4 | [5 empty] | 5.4
| Mur de la chambre échographie, ép 40 cm |  |  |  | 1 | 18.25 | [5 empty] | 18.25
| Axe B |  |  |  | 1 | 3.1 | [5 empty] | 3.1
| Axe C |  |  |  | 1 | 10.8 | [5 empty] | 10.8
| Axe D |  |  |  | 1 | 2 | [5 empty] | 2
| Axe E |  |  |  | 1 | 10.8 | [5 empty] | 10.8
| SOINS INTENSIFS |  |  |  | 1 | 32.5 | [5 empty] | 32.5
| Pharmacie |  |  |  | 1 | 9.2 | [5 empty] | 9.2
| WC à coté |  |  |  | 1 | 5 | [5 empty] | 5
| Mur ajouré |  |  |  | 1 | 1.8 | [5 empty] | 1.8
BLOC OPERATOIRE
| salle de garde + vestiaire |  |  |  | 1 | 22.9 | [5 empty] | 22.9
[5 empty] | 2 | 5.3 | [5 empty] | 10.6
[5 empty] | 1 | 1.7 | [5 empty] | 1.7
| Utilité propre |  |  |  | 1 | 9.7 | [5 empty] | 9.7
| Salle d'opération 1 |  |  |  | 1 | 20.5 | [5 empty] | 20.5
| Salle d'opération 2 |  |  |  | 1 | 25.6 | [5 empty] | 25.6
| Salle d'eau entre les salles opératoire |  |  |  | 2 | 1.9 | [5 empty] | 3.8
| Salle de réveil |  |  |  | 1 | 17 | [5 empty] | 17
[5 empty] | 1 | 3.6 | [5 empty] | 3.6
| Entrée à côté |  |  |  | 1 | 2.4 | [5 empty] | 2.4
MATERNITE
| Locale entrée en provenance du Bloc Op |  |  |  | 1 | 11.9 | [5 empty] | 11.9
| Utilité propre |  |  |  | 1 | 13.6 | [5 empty] | 13.6
| WC à coté |  |  |  | 1 | 5 | [5 empty] | 5
| Salle d'accouchement |  |  |  | 1 | 38.1 | [5 empty] | 38.1
[5 empty] | 1 | 3.9 | [5 empty] | 3.9
[5 empty] | 1 | 13.7 | [5 empty] | 13.7
| Réa nouveau né (2) |  |  |  | 1 | 18.3 | [5 empty] | 18.3
| Salle d'attente/travail |  |  |  | 1 | 16.6 | [5 empty] | 16.6
| Soins infirmier |  |  |  | 1 | 11.3 | [5 empty] | 11.3
| Bureau |  |  |  | 1 | 10.9 | [5 empty] | 10.9
| Corridors |  |  |  | 1 | 11.9 | [5 empty] | 11.9
[5 empty] | 1 | 7.1 | [5 empty] | 7.1
| Postpartum |  |  |  | 1 | 16.8 | [5 empty] | 16.8
| 2 chambres + 2 sanitaires |  |  |  | 2 | 4.4 | [5 empty] | 8.8
[5 empty] | 1 | 4.5 | [5 empty] | 4.5
| Sous-total | [10 empty] | 409.05
Total poste 4:PAVEMENT
5.00 | MACONNERIE
5.01 | RDC
5.01.1 | Roofing de Protection contre l'humidité ascencionnelle sous murs | ml | 204.46 | [8 empty] | 409.05
5.01.2 | Maçonnerie en Semi industrielles RLB de 21cm | m2
[6 empty] | 409 |  | 3 |  |  |  | 1227
Ouvertures
Fenêtres
Bloc Op RDC
| FMV 58x77 | pce |  |  | 2 | 0.58 |  | 0.77 |  |  |  | -0.8932
| FMV 229X88 | pce |  |  | 4 | 2.29 |  | 0.88 |  |  |  | -8.0608
| FMV 229X154 | pce |  |  | 2 | 2.29 |  | 0.88 |  |  |  | -4.0304
| FMV 150X154 | pce |  |  | 2 | 1.5 |  | 1.54 |  |  |  | -4.62
| FMV 58x110 | pce |  |  | 3 | 0.58 |  | 1.1 |  |  |  | -1.914
| FMV 115X154 | pce |  |  | 1 | 1.15 |  | 1.54 |  |  |  | -1.771
| FMV 165,5X88 | pce |  |  | 1 | 1.655 |  | 1.1 |  |  |  | -1.8205
| FMV 58X176 | pce |  |  | 1 | 0.85 |  | 1.76 |  |  |  | -1.496
Bloc Soins intensifs RDC
| FMV 58x77 | pce |  |  | 2 | 0.58 |  | 0.77 |  |  |  | -0.8932
| FMV 150X154 | pce |  |  | 4 | 1.5 |  | 1.54 |  |  |  | -9.24
Bloc Imageries RDC
| FMV 58x77 | pce |  |  | 2 | 0.58 |  | 0.77 |  |  |  | -0.8932
| FMV 150X154 | pce |  |  | 2 | 1.5 |  | 1.54 |  |  |  | -4.62
| Bloc Maternité RDC | [10 empty] | 0
| FMV 160X120 |  |  |  | 11 | 1.6 |  | 1.2 |  |  |  | -21.12
| FMV 58x110 | pce |  |  | 5 | 0.58 |  | 1.1 |  |  |  | -3.19
Portes
Bloc Op RDC
| PI 85X250 | pce |  |  | 9 | 0.85 |  | 2.5 |  |  |  | -19.125
| PI 75X250 | pce |  |  | 2 | 0.75 |  | 2.5 |  |  |  | -3.75
| PI 120X250 | pce |  |  | 4 | 1.2 |  | 2.5 |  |  |  | -12
| PM 150X250 | pce |  |  | 4 | 1.5 |  | 2.5 |  |  |  | -15
Bloc Soins intensifs RDC
| PI 120X250 | pce |  |  | 1 | 1.2 |  | 2.5 |  |  |  | -3
| PI 85X250 | pce |  |  | 1 | 0.85 |  | 2.5 |  |  |  | -2.125
Bloc Imageries RDC
| PI 85X250 | pce |  |  | 4 | 0.85 |  | 2.5 |  |  |  | -8.5
| PI 75X250 | pce |  |  | 3 | 0.75 |  | 2.5 |  |  |  | -5.625
| PM 150X250 | pce |  |  | 3 | 1.5 |  | 2.5 |  |  |  | -11.25
| Bloc Maternité RDC | [10 empty] | 0
| PI 75X250 | pce |  |  | 2 | 0.75 |  | 2.5 |  |  |  | -3.75
| PI 85X251 | pce |  |  | 5 | 0.85 |  | 2.5 |  |  |  | -10.625
| PI 120X250 | pce |  |  | 6 | 1.2 |  | 2.5 |  |  |  | -18
| PI 150X250 | pce |  |  | 4 | 1.5 |  | 2.5 |  |  |  | -15
| PM 85X250 | pce |  |  | 1 | 0.85 |  | 2.5 |  |  |  | -2.125
| PM 120X250 | pce |  |  | 1 | 1.2 |  | 2.5 |  |  |  | -3
| PM 150X250 | pce |  |  | 2 | 1.5 |  | 2.5 |  |  |  | -7.5
| Sous-total | [10 empty] | 1022.0627
5.02 | ETAGE
5.02.2 | Maçonnerie en briques Semi industrielles RLB de 21 cm | m2
Hébergement au dessus du Bloc Matérnité Etage
| Longueur développée - Hébergement Matérnité |  |  |  |  | 79.65 |  | 3.5 |  |  |  | 278.775
[6 empty] | 13.2 |  | 3.5 |  |  |  | 46.2
[6 empty] | 12.2 |  | 3.5 |  |  |  | 42.7
[6 empty] | 20.2 |  | 3.5 |  |  |  | 70.7
[6 empty] | 17.8 |  | 3.5 |  |  |  | 62.3
[6 empty] | 18.4 |  | 3.5 |  |  |  | 64.4
[6 empty] | 12.6 |  | 3.5 |  |  |  | 44.1
[6 empty] | 4 |  | 3.5 |  |  |  | 14
| Hébergement au dessus du Bloc Opératoire _ Etage | [10 empty] | 0
| Longueur développée |  |  |  |  | 62.9 |  | 3.5 |  |  |  | 220.15
[6 empty] | 15 |  | 3.5 |  |  |  | 52.5
[6 empty] | 12.6 |  | 3.5 |  |  |  | 44.1
[6 empty] | 11.8 |  | 3.5 |  |  |  | 41.3
[6 empty] | 15.3 |  | 3.5 |  |  |  | 53.55
[6 empty] | 4.1 |  | 3.5 |  |  |  | 14.35
0
| Hébergement au dessus du Bloc Imagerie _ Etage | [10 empty] | 0
| Longueur développée |  |  |  |  | 37 |  | 3.5 |  |  |  | 129.5
[6 empty] | 10.9 |  | 3.5 |  |  |  | 38.15
[6 empty] | 11.1 |  | 3.5 |  |  |  | 38.85
[6 empty] | 3.7 |  | 3.5 |  |  |  | 12.95
Hébergement au dessus du Bloc Soins intensifs _ Etage
[6 empty] | 36.2 |  | 3.5 |  |  |  | 126.7
[6 empty] | 2.4 |  | 4.5 |  |  |  | 10.8
| Les ouvertures -Baies | [10 empty] | -204.9373
| Total poste 5 :MACONNERIE | [10 empty] | 1201.1377
6.00 | REVETEMENT
6.01 | RDC
6.01.1 | Revêtements muraux
6.01.1.1 | Rejointoyage des murs extérieurs et intérieurs | m2 |  | m² | 1 | [6 empty] | 1022.0627
6.01.1.2 | Enduit de ciment fin sous la dalle et sur les murs (Gobetis + Couche de finition) | m2 | [9 empty] | 1022.0627
6.01.1.3 | Revêtement en carreaux de faïence dans les zones humides | m2
| Bloc Op RDC |  |  | m² | 1 | 8.6 |  | 2.1 |  |  |  | 18.06
| Vestiaire EPI |  |  |  | 2 | 8.35 |  | 2.1 |  |  |  | 35.07
| Chambre de garde |  |  |  | 1 | 5.55 |  | 2.1 |  |  |  | 11.655
[5 empty] | 1 | 7.55 |  | 2.1 |  |  |  | 15.855
[5 empty] | 1 | 5.95 |  | 2.1 |  |  |  | 12.495
| Salle d'opération |  |  |  | 1 | 7.2 |  | 2.1 |  |  |  | 15.12
[5 empty] | 1 | 8.05 |  | 2.1 |  |  |  | 16.905
Bloc Soins intensifs RDC
[5 empty] | 1 | 6.05 |  | 2.1 |  |  |  | 12.705
Bloc Imageries RDC
| Sanitaire Bureau |  |  |  | 1 | 5.75 |  | 2.1 |  |  |  | 12.075
| Sanitaire (2) |  |  |  | 2 | 9.75 |  | 2.1 |  |  |  | 40.95
Bloc Maternité RDC
| Sanitaires |  |  |  | 2 | 6.2 |  | 2.1 |  |  |  | 26.04
[5 empty] | 1 | 6.5 |  | 2.1 |  |  |  | 13.65
| Paillasse |  |  |  | 1 | 9.8 |  | 0.9 |  |  |  | 8.82
[5 empty] | 1 | 1.5 |  | 0.9 |  |  |  | 1.35
[5 empty] | 2 | 2 |  | 0.9 |  |  |  | 3.6
244.35
6.01.2 | Plinthe
6.01.2.1 | Plinthe en ciment, teintée au rouge, hauteur de 10cm | ml
[5 empty] | 1 | 397.5 | [5 empty] | 397.5
0
6.01.2.2 | Plinthe en carreaux de sol gré cérame 50x50cm, hauteur 10cm | ml |  |  | 0 | [6 empty] | 0
6.01.3 | Revêtement de sols | [10 empty] | 0
6.01.3.1 | Revêtement de sols en chape lissée, teintée au rouge | m2
| Bloc Op RDC |  |  |  | 1 | [5 empty] | 250.8 | 250.8
| Bloc Soins intensifs RDC |  |  |  | 1 | [5 empty] | 62.5 | 62.5
| Bloc Imageries RDC |  |  |  | 1 | [5 empty] | 113.6 | 113.6
| Bloc Maternité RDC |  |  |  | 1 | [5 empty] | 319.6 | 319.6
705.2
6.01.3.2 | Revêtement de sols en chape talôché sur trottoir | m2
[5 empty] | 1 | 126.5 | 0.7 |  |  |  |  | 88.55 | contour
[5 empty] | 1 |  |  |  |  | 7 |  | 7 | zone entre Soins intensif et Imagerie
95.55
6.01.3.3 | Revêtement de sols en carrelage en carreaux de sol | m2 | [10 empty] | voir revêtement de sol
6.01.3.4 | Revêtement de sols en carreaux antidérapant | m2 | 16.35
Bloc Op RDC
| Salle d'opération |  |  |  | 2 | [5 empty] | 4.8 | 9.6
| Vestiaire EPI |  |  |  | 2 | [5 empty] | 3.4 | 6.8
| Salle de garde (3 pces) |  |  |  | 1 | [5 empty] | 3.2 | 3.2
[5 empty] | 1 | [5 empty] | 2.2 | 2.2
[5 empty] | 1 | [5 empty] | 2.8 | 2.8
Bloc Soins intensifs RDC
[5 empty] | 1 | [5 empty] | 2.7 | 2.7
Bloc Imageries RDC
| Sanitaire Bureau |  |  |  | 1 | [5 empty] | 2.5 | 2.5
| Sanitaire Ordinaire |  |  |  | 1 | [5 empty] | 5 | 5
Bloc Maternité RDC
| Sanitaire (2 pces) |  |  |  | 2 | [5 empty] | 2 | 4
| Sanitaire à côté du local propre |  |  |  | 1 | [5 empty] | 2.5 | 2.5
41.3
6.02 | ETAGE
6.02.1 | Revêtements muraux
6.02.1.1 | Rejointoyage des murs extérieurs et intérieurs y compris la ceinture extérieure | m2 | 233.94 |  | 1 | 171 |  | 3.2 |  |  |  | 547.2
547.2
6.02.1.2 | Enduit de ciment taloché fin | m2 | 646.088
Bloc Op
| Chambre 1 (6 lits) |  |  |  | 1 | 7 | 6 | 3.2 |  |  |  | 134.4
| Chambre 2 (6 lits) |  |  |  | 1 | 9.4 | 5 | 3.2 |  |  |  | 150.4
| Chambre 3 (3 lits) |  |  |  | 1 | 5.9 | 5.2 | 3.2 |  |  |  | 98.176
| Sanitaires (2pces) |  |  |  | 2 | 5 | 1.5 | 1.1 |  |  |  | 16.5
| Chambre de garde/individuelle (2pces) |  |  |  | 2 | 3.9 | 2.6 | 3.2 |  |  |  | 64.896
| Sanitaires (2pces) |  |  |  | 2 | 2.6 | 1.1 | 1.1 |  |  |  | 6.292
| Corridor (1)entre les blocs |  |  |  | 1 | 26.8 | 2.4 | 3.2 |  |  |  | 205.824
Bloc Soins intensifs
| Chambre 1 (6 lits) |  |  |  | 1 | 6.3 | 5.8 | 3.2 |  |  |  | 116.928
| Chambre 2 (3 lits) |  |  |  | 1 | 5.8 | 5.1 | 3.2 |  |  |  | 94.656
Bloc Imageries
| Chambre à 4 lits (2pces) |  |  |  | 2 | 6.5 | 4 | 3.2 |  |  |  | 166.4
| Chambre à 2 lits (1pce) |  |  |  | 2 | 3.7 | 4 | 3.2 |  |  |  | 94.72
| Salle d'attente |  |  |  | 1 | 5.9 | 3.7 | 3.2 |  |  |  | 69.856
| Corridor (2) |  |  |  | 1 | 6.5 | 1.6 | 3.2 |  |  |  | 33.28
Bloc Maternité
| Chambre 1 à 6 lits |  |  |  | 1 | 12.8 | 4.2 | 3.2 |  |  |  | 172.032
| Chambre 2 à 6 lits |  |  |  | 1 | 5.7 | 5.7 | 3.2 |  |  |  | 103.968
| Chambre 3 à 4 lits |  |  |  | 1 | 7.4 | 4.2 | 3.2 |  |  |  | 99.456
| Chambre 4 à 4 lits |  |  |  | 1 | 5.9 | 4.2 | 3.2 |  |  |  | 79.296
| Chambre 5 à 4 lits |  |  |  | 1 | 7.15 | 4.2 | 3.2 |  |  |  | 96.096
| Soins infirmiers |  |  |  | 1 | 4.2 | 3.25 | 3.2 |  |  |  | 43.68
| Chambre de garde (2 pces) |  |  |  | 2 | 3.3 | 2.05 | 3.2 |  |  |  | 43.296
| Sanitaires /Garde |  |  |  | 2 | 2.05 | 1 | 1.1 |  |  |  | 4.51
| Sanitaires /Commune |  |  |  | 2 | 4.2 | 1.5 | 1.1 |  |  |  | 13.86
1908.522
6.02.1.3 | Revêtement en carreaux de faïence dans les zones humides | m2
Bloc Op
| Sanitaires (2pces) |  |  |  | 2 | 5 | 1.5 | 2.1 |  |  |  | 31.5
| Sanitaires (2pces) |  |  |  | 2 | 2.6 | 1.1 | 2.1 |  |  |  | 12.012
Bloc Maternité
| Sanitaires /Garde |  |  |  | 2 | 2.05 | 1 | 2.1 |  |  |  | 8.61
| Sanitaires /Commune |  |  |  | 2 | 4.2 | 1.5 | 2.1 |  |  |  | 26.46
78.582
6.02.2 | Plinthe
6.02.2.1 | Plinthe en carrelage | ml
0
6.02.3 | Revêtement de sols
6.02.3.1 | Revêtement de sol en carrelage | m2
[12 empty] | 0 | A définir
6.02.3.2 | Revêtement de sols en carreaux antidérapant | m2
Bloc Op
| Sanitaires (2pces) |  |  |  | 2 | 5 | 1.5 |  |  |  |  | 15
| Sanitaires (2pces) |  |  |  | 2 | 2.6 | 1.1 |  |  |  |  | 5.72
Bloc Maternité
| Sanitaires /Garde |  |  |  | 2 | 2.05 | 1 |  |  |  |  | 4.1
| Sanitaires /Commune |  |  |  | 2 | 4.2 | 1.5 |  |  |  |  | 12.6
37.42
Total poste 6 : REVETEMENT
7.00 | TOITURE: CHARPENTE , COUVERTURE et ETANCHEITE
7.01 | RDC
7.01.1 | Charpente
7.01.1.1 | Fermes en Tubes de 60x40X1,5mm de 14,6m | Pce
7.01.1.2 | Demi -fermes en Tubes de 60x40X1,5mm de 8,50m | Pce
7.01.1.3 | Demi -fermes en Tubes de 60x40X1,5mm de 6m | Pce
7.01.1.4 | Demi -fermes en Tubes de 60x40X1,5mm de 3m | Pce
7.01.1.5 | Pannes en tubes métalliques de 40x40x1,5mm | ml
7.01.2 | Couverture
7.01.2.1 | Couverture en tôles ondulées bitumineuses | m2
7.01.2.2 | Faîtières et arrêtiers pour tôles ondulées bitumineuses | ml
7.01.2.3 | Planche de rive en profilé C150x30x1,00mm | ml
7.01.2.4 | Solin | ml
7.01.2.5 | Gouttières en tôles Alu zinc prélaqué Utema | ml
7.01.2.6 | Descentes en tuyau PVC 110mm, PN 10 y compris colliers de fixation | ml
7.01.2.7 | Etanchéité de la dalle - Auvent entrée | m2
7.02 | ETAGE
7.02.1 | Charpente
Au dessus du Bloc Maternité
7.02.1.1 | Fermes en Tubes de 60x40X1,5mm de 14,6m | Pce |  |  | 2 | 14.6 | [5 empty] | 2
7.02.1.2 | Demi-Fermes en Tubes de 60x40X1,5mm de 13,10 m | pce |  |  | 3 | 13.1 | [5 empty] | 3
7.02.1.3 | Demi-Fermes en Tubes de 60x40X1,5mm de 7,5 m | pce |  |  | 3 | 7.5 | [5 empty] | 3
7.02.1.4 | Demi-Fermes en Tubes de 60x40X1,5mm de 8,50m | pce | [9 empty] | 0
7.02.1.5 | Pannes en tubes métalliques de 40x40x1,5mm | ml |  |  | 12 | 26.5 | [5 empty] | 318
7.02.2 | Couverture
7.02.2.1 | Couverture en tôles ondulées bitumineuses | m2 |  |  | 1 | [5 empty] | 330 | 330
7.02.2.2 | Faîtières et arrêtiers pour tôles ondulées bitumineuses/Bac Aluzinc | ml |  |  | 1 | 26.4 | [5 empty] | 26.4
7.02.2.3 | Planche de rive en profilé C150x30x1,00mm | ml |  |  | 1 | 76.4 | [5 empty] | 76.4
7.02.2.4 | Gouttières en tôles Alu zinc, ép. 0,5mm prélaqué Utema | ml |  |  | 2 | 26.4 | [5 empty] | 52.8
7.02.2.5 | Descentes en tuyau PVC 110mm, PN 10 y compris colliers de fixation | ml |  |  | 4 | 8 | [5 empty] | 32
Au dessus de la salle d'Opération
7.02.1.1 | Fermes en Tubes de 60x40X1,5mm de 15,5 m | Pce |  |  | 3 | 15.5 | [5 empty] | 3
7.02.1.2 | Demi-Fermes en Tubes de 60x40X1,5mm de 8,70 m | pce |  |  | 3 | 8.7 | [5 empty] | 3
7.02.1.3 | Demi-Fermes en Tubes de 60x40X1,5mm de 7,5 m | pce |  |  | 4 | 7.5 | [5 empty] | 4
7.02.1.4 | Demi-Fermes en Tubes de 60x40X1,5mm de 8,50m | pce | [9 empty] | 0
7.02.1.5 | Pannes en tubes métalliques de 40x40x1,5mm | ml |  |  | 12 | 19.2 | [5 empty] | 230.4
7.02.2 | Couverture
7.02.2.1 | Couverture en tôles ondulées bitumineuses | m2 |  |  | 1 | 19.2 | 15.5 |  |  |  |  | 297.6
7.02.2.2 | Faîtières et arrêtiers pour tôles ondulées bitumineuses/Bac Aluzinc | ml |  |  | 1 | 19.2 | [5 empty] | 19.2
7.02.2.3 | Planche de rive en profilé C150x30x1,00mm | ml |  |  | 1 | 53.9 | [5 empty] | 53.9
7.02.2.4 | Gouttières en tôles Alu zinc, ép. 0,5mm prélaqué Utema | ml |  |  | 2 | 19.2 | [5 empty] | 38.4
7.02.2.5 | Descentes en tuyau PVC 110mm, PN 10 y compris colliers de fixation | ml |  |  | 4 | 8 | [5 empty] | 32
Au dessus des Blocs Soins intensif et Imagerie
7.02.1.1 | Fermes en Tubes de 60x40X1,5mm de 15,5 m | Pce |  |  | 3 | 11.9 | [5 empty] | 3
7.02.1.2 | Demi-Fermes en Tubes de 60x40X1,5mm de 8,70 m | pce |  |  | 4 | 7 | [5 empty] | 4
7.02.1.3 | Demi-Fermes en Tubes de 60x40X1,5mm de 7,5 m | pce |  |  | 4 | 7.5 | [5 empty] | 4
7.02.1.4 | Demi-Fermes en Tubes de 60x40X1,5mm de 8,50m | pce
7.02.1.5 | Pannes en tubes métalliques de 40x40x1,5mm | ml |  |  | 10 | 5 | [5 empty] | 50
7.02.2 | Couverture
7.02.2.1 | Couverture en tôles ondulées bitumineuses | m2 |  |  | 1 | 20.9 | 11.9 |  |  |  |  | 248.71
7.02.2.2 | Faîtières et arrêtiers pour tôles ondulées bitumineuses/Bac Aluzinc | ml |  |  | 1 | 20.9 | [5 empty] | 20.9
7.02.2.3 | Planche de rive en profilé C150x30x1,00mm | ml |  |  | 1 | 38.2 | [5 empty] | 38.2
7.02.2.4 | Gouttières en tôles Alu zinc, ép. 0,5mm prélaqué Utema | ml |  |  | 2 | 26.3 | [5 empty] | 52.6
7.02.2.5 | Descentes en tuyau PVC 110mm, PN 10 y compris colliers de fixation | ml |  |  | 3 | 8 | [5 empty] | 24
Total poste 7 : COUVERTURE et ETANCHEITE
8.00 | RESEAU D'EVACUATION DES EAUX PLUVIALES
8.01 | Caniveaux maçonnés d'EP
8.01.1 | Caniveaux maçonnés en moellons ou en briques de dimensions intérieures 30x30cm, | ml |  |  | 1 | 186 | [5 empty] | 186
Total poste 8: RESEAU D'EVACUATION DES EAUX PLUVIALES
9.00 | FAUX PLAFOND
9.01 | RDC
9.01.1 | Faux plafond en plaques PVC sur gîtage en bois | m2 |  |  | 0 | 0 | [5 empty] | 0
9.02 | ETAGE
9.02.1 | Faux plafond en plaques PVC sur gîtage en bois | m2 |  |  | 1 | [5 empty] | 766 | 766
Total poste 9 : FAUX PLAFOND
10.00 | HUISSERIE , MENUISERIE ET FERRONNERIE
10.01 | RDC
10.01.1 | Portes
10.01.1.1 | Portes métalliques doubles semi-vitrées de 152 x 252 avec serrure YALE et imposte vitrée (Selon le plan en annexe) y compris les arrêts de portes en caoutchouc | Pce | 9
10.01.1.2 | Portes métalliques doubles semi-vitrées de 120 ou 119 x 252 avec serrure YALE et imposte vitrée (Selon le plan en annexe) y compris les arrêts de portes en caoutchouc | Pce | 1
10.01.1.3 | Portes métalliques simples semi-vitrées de 252x 85 avec serrure YALE et imposte vitrée (Selon le plan en annexe) y compris les arrêts de portes en caoutchouc | Pce | 1
10.01.1.4 | Portes isoplanes de 119 x 252 avec serrure YALE et imposte vitrée (Selon le plan en annexe) y compris les arrêts de portes en caoutchouc | Pce | 11
10.01.1.5 | Portes isoplanes de 85 x 252 avec serrure YALE et imposte vitrée (Selon le plan en annexe) y compris les arrêts de portes en caoutchouc | Pce | 19
10.01.1.6 | Portes isoplanes de 75 x 252 avec serrure YALE et imposte vitrée (Selon le plan en annexe) y compris les arrêts de portes en caoutchouc | Pce | 7
10.01.1.7 | Portes isoplanes de 152 x 252 avec serrure YALE et imposte vitrée (Selon le plan en annexe) y compris les arrêts de portes en caoutchouc | Pce | 4
10.01.2 | Fenêtres
10.01.2.1 | Fenêtres métalliques grillagées de 0,58 x 0,77 m² avec vitres ordinaires de 5 mm (Selon le plan en annexe) | pce | 6
10.01.2.2 | Fenêtres métalliques grillagées de 2,29 x 0,88 avec vitres ordinaires de 5 mm (Selon le plan en annexe) | pce | 4
10.01.2.3 | Fenêtres métalliques grillagées de 2,29 x 1,54 avec vitres ordinaires de 5 mm (Selon le plan en annexe) | pce | 2
10.01.2.4 | Fenêtres métalliques grillagées de 1,50 x 1,54 avec vitres ordinaires de 5 mm (Selon le plan en annexe) | pce | 8
10.01.2.5 | Fenêtres métalliques grillagées de 0,58 x 1,10 m² avec vitres ordinaires de 5 mm (Selon le plan en annexe) | pce | 8
10.01.2.6 | Fenêtres métalliques grillagées de 1,15 x 1,54 m² avec vitres ordinaires de 5 mm (Selon le plan en annexe) | pce | 1
10.01.2.7 | Fenêtres métalliques grillagées de 1,60 x 1,20 m² avec vitres ordinaires de 5 mm (Selon le plan en annexe) | pce | 11
10.01.2.8
10.01.2.9 | Fenêtres métalliques grillagées de 1,65 x 0,88 m² avec vitres ordinaires de 5 mm (Selon le plan en annexe) | pce | 1
10.01.2.10 | Fenêtres métalliques grillagées de 0,58 x 1,76 m² avec vitres ordinaires de 5 mm (Selon le plan en annexe) | pce | 1
10.01.2.11 | Tubes mobiliers Ø 30 pour garde fous de la rampe d'acces | ml | 0 | [10 empty] | à continuer à partir d'ici
10.01.2.12 | Tubes mobiliers Ø 30 pour les appuis à la toillette des personnes à mobilité réduite PMR | ml | 0
10.01.2.13 | Moustiquaire sur les fenêtres des dépôts | m2 | 75
10.01.3 | Garde corps
10.01.3.1 | Garde corps Rampe | ml | 0
10.01.3.2 | Main courante en bois sur gardes corps de l'escalier | ml | 7
10.01.3.3 | Porte rideaux métalliques | Paires | 22
10.01.3.4 | Tubes métalliques ronds pour support de rideaux | ml | 42.9
10.01.3.5 | Pictogramme et signalisation | pce | 19
10.01.3.6 | Revêtement pour les paillases | m2 | 1.78
10.02 | ETAGE
10.02.1 | PORTES
10.02.1.1 | Portes métalliques semi-vitrées de 163X252 avec serrure YALE et imposte vitrée (Selon le plan en annexe) y compris les arrêts de portes en caoutchouc | Pce | 1
10.02.1.2 | Portes isoplanes de 91x212 avec serrure YALE et imposte vitrée (Selon le plan en annexe) y compris les arrêts de portes en caoutchouc | pce | 4
10.02.1.3 | Portes métalliques pleines de 91X252 avec serrure YALE (Selon le plan en annexe) y compris les arrêts de portes en caoutchouc | pce | 7
10.02.2 | FENETRES
10.02.2.1 | Fenêtres métalliques à Lamelles NACO et les barres antivol de 1,75x1,62m² avec vitres ordinaires de 5 mm (Selon le plan en annexe) | pce | 12
10.02.2.2 | Fenêtres métalliques à Lamelles NACO et les barres antivol de 1,19x1,62 avec vitres ordinaires de 5 mm (Selon le plan en annexe) | pce | 2
10.02.2.3 | Fenêtres métalliques à Lamelles NACO et les barres antivol de 1,19x0,60avec vitres ordinaires de 5 mm (Selon le plan en annexe) | pce | 2
10.02.2.4 | Fenêtres métalliques à Lamelles NACO et les barres antivol de 0,91x0,60 avec vitres ordinaires de 5 mm (Selon le plan en annexe) | pce | 7
10.02.2.5 | Fenêtres métalliques à Lamelles NACO et les barres antivolde 1,75x2,52 avec vitres ordinaires de 5 mm (Selon le plan en annexe) | pce | 1
10.02.3 | Garde corps
10.02.3.1 | Garde corps escalier | ml | 5
10.02.3.2 | Main courante en bois sur garde corps de l'escalier | ml | 5
10.02.3.3 | Porte rideaux métalliques | Paires | 21
10.02.3.4 | Support de rideaux en Tubes métalliques rond | ml | 40.95
10.02.3.5 | Pictogramme et signalisation | pc | 13
Total poste 9:HUISSERIE et MENUISERIE
11.00 | PEINTURE
11.01 | RDC
11.01.1 | Peinture acrylique sur enduits | m2
Bloc Op+Imagérie+Soins intensifs
| Axe A |  |  |  | 1 | 10.5 |  | 3.2 |  |  |  | 33.6
| Axe B |  |  |  | 1 | 8.9 |  | 3.2 |  |  |  | 28.48
| Axe C |  |  |  | 1 | 18.5 |  | 3.2 |  |  |  | 59.2
| Axe D |  |  |  | 1 | 8.5 |  | 3.2 |  |  |  | 27.2
| Axe E |  |  |  | 1 | 27.4 |  | 3.2 |  |  |  | 87.68
| Axe F |  |  |  | 1 | 24.9 |  | 3.2 |  |  |  | 79.68
| Axe G |  |  |  | 1 | 24.9 |  | 3.2 |  |  |  | 79.68
| Axe 1 |  |  |  | 1 | 10.2 |  | 3.2 |  |  |  | 32.64
| Axe 2 |  |  |  | 1 | 8.4 |  | 3.2 |  |  |  | 26.88
| Axe 3 |  |  |  | 1 | 10.2 |  | 3.2 |  |  |  | 32.64
| Axe 4 |  |  |  | 1 | 6.5 |  | 3.2 |  |  |  | 20.8
| Axe 5 |  |  |  | 1 | 5.8 |  | 3.2 |  |  |  | 18.56
| Axe 6 |  |  |  | 1 | 10.2 |  | 3.2 |  |  |  | 32.64
| Axe 7 |  |  |  | 1 | 5 |  | 3.2 |  |  |  | 16 |  | Ep : 10 cm
| Axe 8 |  |  |  | 1 | 5.8 |  | 3.2 |  |  |  | 18.56
| Axe 9 |  |  |  | 1 | 5 |  | 3.2 |  |  |  | 16
| Axe 10 |  |  |  | 1 | 5.8 |  | 3.2 |  |  |  | 18.56
| Axe 11 |  |  |  | 1 | 5 |  | 3.2 |  |  |  | 16 |  | Ep : 10 cm
| Axe 12 |  |  |  | 1 | 5 |  | 3.2 |  |  |  | 16
| Axe 13 |  |  |  | 1 | 5.8 |  | 3.2 |  |  |  | 18.56
| Axe 14 |  |  |  | 1 | 12.5 |  | 3.2 |  |  |  | 40
| Axe 15 |  |  |  | 1 |  |  | 3.2 |  |  |  | 3.2
Huisseries
| Portes |  |  |  | -1 | [5 empty] | #REF! | #REF!
| Fenêtres |  |  |  | -1 | [5 empty] | #REF! | #REF!
#REF!
Bloc Maternité
| Axe H |  |  |  | 1 | 10.6 |  | 3.2 |  |  |  | 33.92
| Axe I |  |  |  | 1 | 12 |  | 3.2 |  |  |  | 38.4
| Axe J |  |  |  | 1 | 4.2 |  | 3.2 |  |  |  | 13.44 |  | Ep : 10 cm
| Axe K |  |  |  | 1 | 17.6 |  | 3.2 |  |  |  | 56.32
| Axe L |  |  |  | 1 | 20.2 |  | 3.2 |  |  |  | 64.64
| Axe M |  |  |  | 1 | 3 |  | 3.2 |  |  |  | 9.6 |  | Ep : 10 cm
| Axe N |  |  |  | 1 | 25 |  | 3.2 |  |  |  | 80
| Axe 15 |  |  |  | 1 | 9.3 |  | 3.2 |  |  |  | 29.76
| Axe 16 |  |  |  | 1 | 4.2 |  | 3.2 |  |  |  | 13.44 |  | Ep : 10 cm
| Axe 17 , 18, 19, 20, 21 & 22 |  |  |  | 6 | 4.2 |  | 3.2 |  |  |  | 80.64
| Axe 23 |  |  |  | 1 | 6 |  | 3.2 |  |  |  | 19.2
| Axe 24 |  |  |  | 1 | 10 |  | 3.2 |  |  |  | 32
| Axe 25 |  |  |  | 1 | 12.8 |  | 3.2 |  |  |  | 40.96
Huisseries
| Portes |  |  |  | -1 | [5 empty] | #REF! | #REF!
| Fenêtres |  |  |  | -1 | [5 empty] | #REF! | #REF!
#REF!
11.01.2 | Peinture acrylique sous la dalle | m2 | 821 | [10 empty] | Confert plan
11.01.3 | Peinture glycérophtalique sur les huisseries | m2
11.01.4 | Peinture Epoxy de couleur jaune sur les rampes d'accès | ff | 1
11.01.5 | Vernis sur les murs rejointoyés dans les stocks | m2
11.02 | ETAGE
11.02.1 | Peinture acrylique sur enduits | m2 | #REF!
11.02.2 | Peinture glycérophtalique sur les huisseries | m2
Total poste 11: PEINTURE
12.00 | PLOMBERIE-SANITAIRE
12.01 | RDC
12.01.1 | Réseau d'Alimentation
12.01.1.1 | Raccordement au réseau Existant | fft | 1
12.01.1.3 | Réseau d'Alimentation en tuyaux PPR de diam 1/2''à l'intérieur des bâtiments | fft | 1
12.01.2 | Réseau d'Evacuation des eaux vannes et usées
12.01.2.1 | Réseau d'Evacuation en tuyaux PVC de diam 75 et 110 mm à l'intérieur des bâtiments | fft | 1
12.01.3 | Appareil sanitaire
12.01.3.1 | W.C. type anglais en porcelaine vitrifée | pc
| Bloc Op |  |  |  | 5 | [6 empty] | 5
0
| Bloc Soins intensifs |  |  |  | 1 | [6 empty] | 1
| Bloc Imageries |  |  |  | 2 | [6 empty] | 2
| Bloc Maternité |  |  |  | 5 | [6 empty] | 5
13
12.01.3.2 | W.C. type anglais pour PMR | pc
12.01.3.3 | Urinoir | pc
12.01.3.4 | Lavabo ovale | pc
12.01.3.5 | Lavabo ovale d'angle | pc
12.01.3.6 | Aménagement de douche en carreaux de sol | pc |  |  | 8 | [6 empty] | 8
12.02 | ETAGE
12.02.1 | Réseau d'Alimentation
12.02.1.1 | Réseau d'Alimentation en tuyaux PPR de diam 1/2'' à l'intérieur des bâtiments | fft
12.02.2 | Réseau d'Evacuation des eaux vannes et usées
12.02.2.1 | Réseau d'Evacuation en tuyaux PVC de diam 75 et 110mm à l'intérieur des bâtiments | fft
12.02.3 | Appareil sanitaire
12.02.3.1 | W.C. type anglais en porcelaine vitrifée | pce
| Bloc Op |  |  |  | 4 | [6 empty] | 4
0
| Bloc Soins intensifs |  |  |  | 0 | [6 empty] | 0
| Bloc Imageries |  |  |  | 0 | [6 empty] | 0
| Bloc Maternité |  |  |  | 4 | [6 empty] | 4
8
12.02.3.2 | Urinoir | pce
12.02.3.3 | Lavabo ovale | pce
12.02.3.4 | Lavabo ovale d'angle | pce
12.02.3.5 | Aménagement de douche en carreaux de sol | pce |  |  | 6 | [6 empty] | 6
Total poste 12 :PLOMBERIE-SANITAIRE
13.00 | ELECTRICITE
13.00.1 | R.D.C
N° | Désignation des travaux | UNITE | QUANTITE
13.01 | Raccordement du site au réseau BT
13.01.1 | Compteur triphasé cash-power, 100A + Câble de raccordement au réseau BT de la REGIDESO | fft | 1
13.01.2 | Câble industriel armé 4x16mm2 (3P+N) U-1000 RVFV ou équivalent pour alimentation du TGBT | fft | 1
13.01.3 | Tableau Général Basse Tension TGBT en saillie équipé et précablé selon le schéma unifilaire | pc | 1
13.02 | Raccordement des Tableaux Divisionnaires TDs
13.02.1 | Câble industriel armé 5x10mm2 (3P+N+T) U-1000 RVFV ou équivalent pour alimentation du TD1 pour RDC + Alimentation des prises ondulées (3x6mm2) | fft | 1
13.03 | Tableaux divisionnaires TDs
| Tableau Divisionnaire équipé et câblé (TD1) | pce | 2
13.04 | Installations électriques intérieures
13.04.1 | Fil VOB 1,5mm2 (Bleu, Noir) pour éclairage | fft | 1
13.04.2 | Fil VOB 2,5 mm2 (Bleu, Noir et Vert/Jaune) pour prises de courant 2P+T | fft | 1
13.04.3 | Conduit flexile annelé ICTA 3422 (Gaine pour béton), diam 3/4'' | fft | 1
13.04.4 | Raccordement+Accessoires de raccordement (boîte de dérivation, connexes) | fft | 1
13.05 | Mise à la terre
13.05.1 | Mise à la terre de toute l'installation | fft | 1
13.06 | Luminaires
13.06.1 | Luminaire tube 60cm dépoli LED 1x10W | pc
| Bloc Op |  |  |  | 20 | [6 empty] | 20
| Bloc Soins intensifs |  |  |  | 3 | [6 empty] | 3
| Bloc Imageries |  |  |  | 10 | [6 empty] | 10
| Bloc Maternité |  |  |  | 23 | [6 empty] | 23
56
13.06.2 | Luminaire étanche tube 60cm dépoli LED 1x10W | pc | 12
13.07 | Organes de commande
13.07.1 | Interrupteur simple allumage encastré 10/16A, 240V AC | pc | 14
13.07.2 | Interrupteur double direction encastré 10/16A, 240V AC | pc | 7
13.07.4 | Interrupteur crépusculaire 230V AC/10A | pc | 1
13.08 | Prises de courant
13.08.1 | Prises de courant encastrées 2P+T, 10/16A, 240V AC avec obturateurs | pc | 32
13.09 | Sécurité et confort des usagers
13.09.1 | Détecteur Avertisseur Autonome de Fumée (DAAF) | pc | 23
13.09.2 | Bloc Autonome d’Eclairage de Sécurité à LED (BAES) | pc | 2
13.09.3 | Ventilateurs de plafond, brasseurs d'air+ Variateurs de vitesse | pc | 5
13.10 | Téléphonie et Informatique
13.10.1 | Câblage pour RJ45 Cat 6 multibrins FTP+ Rack | fft | 1
13.10.2 | Prise RJ 45 Cat 6 FTP | pc | 10
Total poste 13 :Electricité RDC
13.00.2 | ETAGE
N° | Désignation des travaux | UNITE | QUANTITE
13.02 | Raccordement du Tableau Divisionnaire TD2
13.02.2 | Câble industriel armé 5x10mm2 (3P+N) U-1000 RVFV ou équivalent pour alimentation du TD2 pour Etage + Alimentation des prises ondulées (3x6mm2) | fft | 1
13.03 | Tableaux divisionnaires TDs
13.03 | Tableau Divisionnaire équipé et câblé (TD2) | fft | 1
13.04 | Installations électriques intérieures
13.04.1 | Fil VOB 1,5mm2 (Bleu, Noir) pour éclairage | fft | 1
13.04.2 | Fil VOB 2,5 mm2 (Bleu, Noir et Vert/Jaune) pour prises de courant 2P+T | fft | 1
13.04.3 | Conduit flexile annelé ordinaire, diam 3/4'' | fft | 1
13.04.4 | Raccordement+Accessoires de raccordement (boîte de dérivation, connexes) | fft | 1
13.06 | Luminaires
13.06.3 | Ampoule LED 15W/240V + Socket à suspendre E27 | pc | 32
13.07 | Organes de commande
13.07.1 | Interrupteur simple allumage encastré 10/16A, 240V AC | pc | 11
13.07.2 | Interrupteur double direction encastré 10/16A, 240V AC | pc | 3
13.07.4 | Bouton poussoir encastré 10/16A, 240V AC | pc | 4
13.07.5 | Télérupteur modulaire sur rail DIN 240V AC /16A | pc | 1
13.08 | Prises de courant
13.08.1 | Prises de courant encastrées 2P+T, 10/16A, 240V AC avec obturateurs | pc | 50
13.09 | Sécurité et confort des usagers
13.09.1 | Détecteur Avertisseur Autonome de Fumée (DAAF) | pc | 20
13.09.2 | Bloc Autonome d’Eclairage de Sécurité à LED (BAES) | pc | 2
13.09.3 | Ventilateurs de plafond, brasseurs d'air+ Variateurs de vitesse | pc | 10
13.10 | Téléphonie et informatique
13.10.1 | Câblage pour RJ45 Cat 6 multibrins FTP+ Rack | fft | 1
13.10.2 | Prise RJ 45 Cat 6 FTP | pc | 34
Total poste 13.002 :Electricité Etage
TOTAL GENERAL RDC+ETAGE

## Feuil1
Recap
DQE Loc Médico TechniqueTF+TC1+TC2
TF | 0 | 272953.46
FC1 | 0 | 66699.51
TC2 | 0 | 93859.49
| 0 | 433512.46